## INFORMACIÓN_GENERAL
El presente archivo está compuesto por las diferentes tablas del sistema de clasificación AeasBIMClass.
La versión actual es la v02. Los cambios entre versiones se pueden consultar en el apartado "16. Control de cambios de versiones" del Manual, que se puede descargar en el siguiente enlace:
Documentos - Manuales - AEAS

## AEAS_OBJETOS
AeasBIMClass.v02 SISTEMA DE CLASIFICACIÓN DEL SECTOR DEL AGUA
Datos generales | [5 empty] | Nombre: | Clasificación de OBJETOS
[6 empty] | Versión: | v02
[6 empty] | Descripción: | Tabla de clasificación de los objetos más comunes del sector del agua
[6 empty] | Fuente: | Documentos - Manuales - AEAS
[6 empty] | Fecha de publicación: | Enero 2025
Nivel | C_1 | C_2 | C_3 | C_4 | C_5 | Código | Descripción | Acrónimo
1 | 01 | 00 | 00 | 00 | 00 | AO.01.00.00.00.00 | INFRAESTRUCTURAS HIDRÁULICAS. CONDUCCIONES | IHCO
2 | 01 | 01 | 00 | 00 | 00 | AO.01.01.00.00.00 | Conducción - Tubería | COTU
2 | 01 | 02 | 00 | 00 | 00 | AO.01.02.00.00.00 | Conducción - Sección especial | COSE
3 | 01 | 02 | 01 | 00 | 00 | AO.01.02.01.00.00 | Conducción - Ovoide | COVO
3 | 01 | 02 | 02 | 00 | 00 | AO.01.02.02.00.00 | Conducción - Marco prefabricado | CCPF
2 | 01 | 04 | 00 | 00 | 00 | AO.01.04.00.00.00 | Unión / Accesorio | UNAC
3 | 01 | 04 | 01 | 00 | 00 | AO.01.04.01.00.00 | Codo | CUCO
3 | 01 | 04 | 03 | 00 | 00 | AO.01.04.03.00.00 | Reducción | RURE
3 | 01 | 04 | 04 | 00 | 00 | AO.01.04.04.00.00 | Manguito (unión mecánica) | MUMA
3 | 01 | 04 | 05 | 00 | 00 | AO.01.04.05.00.00 | Pasamuros | PPAM
3 | 01 | 04 | 06 | 00 | 00 | AO.01.04.06.00.00 | Carrete desmontaje | CCDM
3 | 01 | 04 | 07 | 00 | 00 | AO.01.04.07.00.00 | Unión brida | UUBR
4 | 01 | 04 | 07 | 01 | 00 | AO.01.04.07.01.00 | Portabridas | PPOB
4 | 01 | 04 | 07 | 02 | 00 | AO.01.04.07.02.00 | Brida | BBRI
3 | 01 | 04 | 08 | 00 | 00 | AO.01.04.08.00.00 | Tapón | TTPO
3 | 01 | 04 | 09 | 00 | 00 | AO.01.04.09.00.00 | Filtro | FFCO
4 | 01 | 04 | 09 | 01 | 00 | AO.01.04.09.01.00 | Filtro en Y | FFIL
4 | 01 | 04 | 09 | 02 | 00 | AO.01.04.09.02.00 | Filtro de paso recto | FFIP
4 | 01 | 04 | 09 | 03 | 00 | AO.01.04.09.03.00 | Filtro globo | FFIG
3 | 01 | 04 | 10 | 00 | 00 | AO.01.04.10.00.00 | Boca de hombre | BBOH
3 | 01 | 04 | 12 | 00 | 00 | AO.01.04.12.00.00 | Junta de estanqueidad | JJUN
3 | 01 | 04 | 13 | 00 | 00 | AO.01.04.13.00.00 | Junta antivibratoria (manguito elástico) | JJUA
3 | 01 | 04 | 14 | 00 | 00 | AO.01.04.14.00.00 | Compensador de dilatación | CCDL
3 | 01 | 04 | 15 | 00 | 00 | AO.01.04.15.00.00 | Unión flexible (conexión y/o reparación) | UUFL
4 | 01 | 04 | 15 | 01 | 00 | AO.01.04.15.01.00 | Acoplamiento flexible (tipo Vitaulic o similar) | AACF
4 | 01 | 04 | 15 | 02 | 00 | AO.01.04.15.02.00 | Unión flexible (tipo Arpol o similar) | UUFA
3 | 01 | 04 | 16 | 00 | 00 | AO.01.04.16.00.00 | Derivación | DERI
4 | 01 | 04 | 16 | 01 | 00 | AO.01.04.16.01.00 | Te | UTEE
4 | 01 | 04 | 16 | 02 | 00 | AO.01.04.16.02.00 | Cruz | UCRU
4 | 01 | 04 | 16 | 03 | 00 | AO.01.04.16.03.00 | Pantalón | PPCO
3 | 01 | 04 | 17 | 00 | 00 | AO.01.04.17.00.00 | Olet (weldolet, threadolet, etc.) | OLET
2 | 01 | 05 | 00 | 00 | 00 | AO.01.05.00.00.00 | Protección catódica | PRCA
3 | 01 | 05 | 01 | 00 | 00 | AO.01.05.01.00.00 | Manga de polietileno exterior | MMAP
3 | 01 | 05 | 02 | 00 | 00 | AO.01.05.02.00.00 | Ánodo de sacrificio | AANS
3 | 01 | 05 | 03 | 00 | 00 | AO.01.05.03.00.00 | EPC - Estación de protección catódica (Rectificador) | EEPC
3 | 01 | 05 | 04 | 00 | 00 | AO.01.05.04.00.00 | Electrodo de referencia | EELR
3 | 01 | 05 | 05 | 00 | 00 | AO.01.05.05.00.00 | Toma de potencial (protección catódica) | TTOP
3 | 01 | 05 | 06 | 00 | 00 | AO.01.05.06.00.00 | Junta dieléctrica (protección catódica) | JJUD
2 | 01 | 08 | 00 | 00 | 00 | AO.01.08.00.00.00 | Acometida / Hidrante | ACHI
3 | 01 | 08 | 01 | 00 | 00 | AO.01.08.01.00.00 | Acometida - Abastecimiento | AACA
4 | 01 | 08 | 01 | 01 | 00 | AO.01.08.01.01.00 | Pieza de injerto | APII
4 | 01 | 08 | 01 | 02 | 00 | AO.01.08.01.02.00 | Pieza de toma | PPIT
4 | 01 | 08 | 01 | 03 | 00 | AO.01.08.01.03.00 | Armario contador | AARC
3 | 01 | 08 | 02 | 00 | 00 | AO.01.08.02.00.00 | Acometida - Saneamiento | AACS
4 | 01 | 08 | 02 | 01 | 00 | AO.01.08.02.01.00 | Albañal | AALB
4 | 01 | 08 | 02 | 02 | 00 | AO.01.08.02.02.00 | Entronque | AENT
3 | 01 | 08 | 03 | 00 | 00 | AO.01.08.03.00.00 | Acometida - Riego | AACR
3 | 01 | 08 | 04 | 00 | 00 | AO.01.08.04.00.00 | Acometida - Fuente | AAFU
3 | 01 | 08 | 05 | 00 | 00 | AO.01.08.05.00.00 | Hidrante (contra Incendios) | HHCI
4 | 01 | 08 | 05 | 01 | 00 | AO.01.08.05.01.00 | Hidrante (contra Incendios) - en superficie | HHCS
4 | 01 | 08 | 05 | 02 | 00 | AO.01.08.05.02.00 | Hidrante (contra Incendios) - bajo suelo | HHIB
2 | 01 | 09 | 00 | 00 | 00 | AO.01.09.00.00.00 | Captación | CAPT
3 | 01 | 09 | 01 | 00 | 00 | AO.01.09.01.00.00 | Torre de captación | TTCA
3 | 01 | 09 | 02 | 00 | 00 | AO.01.09.02.00.00 | Pozo / Sondeo vertical | PPOS
3 | 01 | 09 | 03 | 00 | 00 | AO.01.09.03.00.00 | Dren horizontal | DDRE
3 | 01 | 09 | 04 | 00 | 00 | AO.01.09.04.00.00 | Toma flotante | TTOF
2 | 01 | 10 | 00 | 00 | 00 | AO.01.10.00.00.00 | Emisario (vertido al mar) | EMMA
3 | 01 | 10 | 01 | 00 | 00 | AO.01.10.01.00.00 | Tramo difusor | TTDF
2 | 01 | 11 | 00 | 00 | 00 | AO.01.11.00.00.00 | Varios-Conducciones | VVAC
3 | 01 | 11 | 01 | 00 | 00 | AO.01.11.01.00.00 | Macizo de anclaje | MMAA
3 | 01 | 11 | 02 | 00 | 00 | AO.01.11.02.00.00 | Lastre | LLST
3 | 01 | 11 | 03 | 00 | 00 | AO.01.11.03.00.00 | Antiarrastrero | AATR
3 | 01 | 11 | 04 | 00 | 00 | AO.01.11.04.00.00 | Boya de balizamiento | BBOB
3 | 01 | 11 | 05 | 00 | 00 | AO.01.11.05.00.00 | Imbornal (saneamiento) | IMBO
3 | 01 | 11 | 06 | 00 | 00 | AO.01.11.06.00.00 | Sifón | SIFO
3 | 01 | 11 | 07 | 00 | 00 | AO.01.11.07.00.00 | Chimenea de equilibrio | CHEQ
3 | 01 | 11 | 08 | 00 | 00 | AO.01.11.08.00.00 | Tubo piezométrico | TUBP
3 | 01 | 11 | 09 | 00 | 00 | AO.01.11.09.00.00 | Tornillería | TORN
3 | 01 | 11 | 10 | 00 | 00 | AO.01.11.10.00.00 | Racor de conexión | RACO
3 | 01 | 11 | 11 | 00 | 00 | AO.01.11.11.00.00 | Sumidero | SUMI
1 | 02 | 00 | 00 | 00 | 00 | AO.02.00.00.00.00 | INFRAESTRUCTURAS HIDRÁULICAS. OBRA CIVIL / PREFABRICADO | IHOP
2 | 02 | 01 | 00 | 00 | 00 | AO.02.01.00.00.00 | Depósito / Tanque | DETE
3 | 02 | 01 | 01 | 00 | 00 | AO.02.01.01.00.00 | Depósito / Tanque in-situ | DDEI
3 | 02 | 01 | 02 | 00 | 00 | AO.02.01.02.00.00 | Depósito / Tanque pretensado | DDPR
2 | 02 | 02 | 00 | 00 | 00 | AO.02.02.00.00.00 | Cámara (visitable) | CAVI
3 | 02 | 02 | 01 | 00 | 00 | AO.02.02.01.00.00 | Cámara (visitable) - Seca | CAVA
3 | 02 | 02 | 02 | 00 | 00 | AO.02.02.02.00.00 | Cámara (visitable) - Húmeda | CAVS
2 | 02 | 03 | 00 | 00 | 00 | AO.02.03.00.00.00 | Arqueta (no visitable) | ANVI
3 | 02 | 03 | 01 | 00 | 00 | AO.02.03.01.00.00 | Arqueta contador | AACO
3 | 02 | 03 | 02 | 00 | 00 | AO.02.03.02.00.00 | Arqueta integral (llave de corte en acera) | AAIN
3 | 02 | 03 | 03 | 00 | 00 | AO.02.03.03.00.00 | Arqueta sifónica (saneamiento) | AASI
2 | 02 | 04 | 00 | 00 | 00 | AO.02.04.00.00.00 | Pozo de registro | PORE
3 | 02 | 04 | 01 | 00 | 00 | AO.02.04.01.00.00 | Pozo de resalto (saneamiento) | PPRS
3 | 02 | 04 | 02 | 00 | 00 | AO.02.04.02.00.00 | Pozo arenero (saneamiento) | PPAR
3 | 02 | 04 | 03 | 00 | 00 | AO.02.04.03.00.00 | Pozo de arranque (acometida saneamiento) | PPSA
3 | 02 | 04 | 04 | 00 | 00 | AO.02.04.04.00.00 | Pozo de ventilación | PPVE
3 | 02 | 04 | 05 | 00 | 00 | AO.02.04.05.00.00 | Pozo de achique | PPAC
2 | 02 | 06 | 00 | 00 | 00 | AO.02.06.00.00.00 | Rápido (saneamiento) | RAPI
2 | 02 | 08 | 00 | 00 | 00 | AO.02.08.00.00.00 | Canal hidráulico | CAHI
3 | 01 | 03 | 01 | 00 | 00 | AO.01.03.01.00.00 | Canal hidráulico in-situ | CCIS
3 | 01 | 03 | 02 | 00 | 00 | AO.01.03.02.00.00 | Canal hidráulico prefabricado | CCAP
2 | 02 | 09 | 00 | 00 | 00 | AO.02.09.00.00.00 | Galería | GALE
3 | 02 | 09 | 01 | 00 | 00 | AO.02.09.01.00.00 | Galería (saneamiento) | GASA
3 | 02 | 09 | 02 | 00 | 00 | AO.02.09.02.00.00 | Galería de servicio | GASE
2 | 02 | 10 | 00 | 00 | 00 | AO.02.10.00.00.00 | Desarenador | DESA
2 | 02 | 11 | 00 | 00 | 00 | AO.02.11.00.00.00 | Filtro por gravedad | FIGA
2 | 02 | 12 | 00 | 00 | 00 | AO.02.12.00.00.00 | Decantador | DECA
3 | 02 | 12 | 01 | 00 | 00 | AO.02.12.01.00.00 | Decantador lamelar | DDEL
3 | 02 | 12 | 02 | 00 | 00 | AO.02.12.02.00.00 | Pulsator / Superpulsator | PPUL
3 | 02 | 12 | 03 | 00 | 00 | AO.02.12.03.00.00 | Accelator | AACE
2 | 02 | 13 | 00 | 00 | 00 | AO.02.13.00.00.00 | Reactor biológico | RBIO
2 | 02 | 14 | 00 | 00 | 00 | AO.02.14.00.00.00 | Espesador de gravedad | ESPG
2 | 02 | 15 | 00 | 00 | 00 | AO.02.15.00.00.00 | Espesador / Flotador DAF de fango | ESPF
2 | 02 | 16 | 00 | 00 | 00 | AO.02.16.00.00.00 | Tanque de tormentas | TANT
1 | 03 | 00 | 00 | 00 | 00 | AO.03.00.00.00.00 | INFRAESTRUCTURAS HIDRÁULICAS. EQUIPAMIENTO ELECTROMECÁNICO | IHEQ
2 | 03 | 01 | 00 | 00 | 00 | AO.03.01.00.00.00 | Válvula / Compuerta | VACO
3 | 03 | 01 | 01 | 00 | 00 | AO.03.01.01.00.00 | Válvula de seccionamiento y control | VVSC
4 | 03 | 01 | 01 | 01 | 00 | AO.03.01.01.01.00 | Válvula de bola / esfera | VVBE
4 | 03 | 01 | 01 | 02 | 00 | AO.03.01.01.02.00 | Válvula de compuerta | VVCM
4 | 03 | 01 | 01 | 03 | 00 | AO.03.01.01.03.00 | Válvula de mariposa | VVMA
4 | 03 | 01 | 01 | 04 | 00 | AO.03.01.01.04.00 | Válvula de guillotina | VVGU
4 | 03 | 01 | 01 | 05 | 00 | AO.03.01.01.05.00 | Válvula de paso anular | VVPN
4 | 03 | 01 | 01 | 06 | 00 | AO.03.01.01.06.00 | Válvula de macho | VVMC
4 | 03 | 01 | 01 | 07 | 00 | AO.03.01.01.07.00 | Válvula de 3 vías | VVTG
4 | 03 | 01 | 01 | 08 | 00 | AO.03.01.01.08.00 | Válvula de aguja | VVGJ
4 | 03 | 01 | 01 | 09 | 00 | AO.03.01.01.09.00 | Válvula de diafragma (membrana) | VVDM
4 | 03 | 01 | 01 | 10 | 00 | AO.03.01.01.10.00 | Válvula de globo | VVGL
4 | 03 | 01 | 01 | 11 | 00 | AO.03.01.01.11.00 | Válvula de obturador excéntrico rotativo | VVXR
4 | 03 | 01 | 01 | 12 | 00 | AO.03.01.01.12.00 | Válvula de bola segmentada | VVBS
4 | 03 | 01 | 01 | 13 | 00 | AO.03.01.01.13.00 | Válvula de manguito (pic) | VVMG
4 | 03 | 01 | 01 | 14 | 00 | AO.03.01.01.14.00 | Válvula multichorro | VVMH
4 | 03 | 01 | 01 | 15 | 00 | AO.03.01.01.15.00 | Válvula iris | VVIR
4 | 03 | 01 | 01 | 16 | 00 | AO.03.01.01.16.00 | Electroválvula / Válvula de solenoide | EVEV
4 | 03 | 01 | 01 | 17 | 00 | AO.03.01.01.17.00 | Manifolds de instrumentación | MMIN
3 | 03 | 01 | 02 | 00 | 00 | AO.03.01.02.00.00 | Válvula de retención | VVRT
4 | 03 | 01 | 02 | 01 | 00 | AO.03.01.02.01.00 | Válvula de retención de clapeta | VVRC
4 | 03 | 01 | 02 | 02 | 00 | AO.03.01.02.02.00 | Válvula de retención de clapeta partida | VVCP
4 | 03 | 01 | 02 | 03 | 00 | AO.03.01.02.03.00 | Válvula de retención de bola / esfera | VVRB
4 | 03 | 01 | 02 | 04 | 00 | AO.03.01.02.04.00 | Válvula de retención de asiento inclinado (mariposa contrapesada) | VVRA
4 | 03 | 01 | 02 | 05 | 00 | AO.03.01.02.05.00 | Válvula de retención de disco axial / concéntrico | VVCC
4 | 03 | 01 | 02 | 06 | 00 | AO.03.01.02.06.00 | Válvula de retención de pie | VVRP
4 | 03 | 01 | 02 | 07 | 00 | AO.03.01.02.07.00 | Válvula de retención de diafragma (membrana) | VVRD
3 | 03 | 01 | 03 | 00 | 00 | AO.03.01.03.00.00 | Válvula hidráulica (pilotada o de acción directa) | VVAH
4 | 03 | 01 | 03 | 01 | 00 | AO.03.01.03.01.00 | Válvula hidráulica - Reductora de presión | VVHP
4 | 03 | 01 | 03 | 02 | 00 | AO.03.01.03.02.00 | Válvula hidráulica - Mantenedora de presión | VVHM
4 | 03 | 01 | 03 | 03 | 00 | AO.03.01.03.03.00 | Válvula hidráulica - de Alivio | VVLV
4 | 03 | 01 | 03 | 04 | 00 | AO.03.01.03.04.00 | Válvula hidráulica - Reguladora de caudal | VVRG
4 | 03 | 01 | 03 | 05 | 00 | AO.03.01.03.05.00 | Válvula hidráulica - de Control de nivel (llenado) | VVCN
4 | 03 | 01 | 03 | 06 | 00 | AO.03.01.03.06.00 | Válvula hidráulica - de Flotador | VVFL
4 | 03 | 01 | 03 | 07 | 00 | AO.03.01.03.07.00 | Válvula hidráulica - de Sobrevelocidad | VVSR
4 | 03 | 01 | 03 | 08 | 00 | AO.03.01.03.08.00 | Válvula hidráulica - Anticipadora de onda | VVHO
3 | 03 | 01 | 04 | 00 | 00 | AO.03.01.04.00.00 | Válvula de aireación | VVAI
4 | 03 | 01 | 04 | 01 | 00 | AO.03.01.04.01.00 | Ventosa trifuncional | VVVT
4 | 03 | 01 | 04 | 02 | 00 | AO.03.01.04.02.00 | Ventosa bifuncional | VVEN
4 | 03 | 01 | 04 | 03 | 00 | AO.03.01.04.03.00 | Purgador | PPUR
4 | 03 | 01 | 04 | 04 | 00 | AO.03.01.04.04.00 | Aductora de aire | AADU
3 | 03 | 01 | 05 | 00 | 00 | AO.03.01.05.00.00 | Válvula de seguridad | VVSG
4 | 03 | 01 | 05 | 01 | 00 | AO.03.01.05.01.00 | Válvula de sobrepresión y vacío (digestor) | VVSO
4 | 03 | 01 | 05 | 02 | 00 | AO.03.01.05.02.00 | Válvula de seguridad (cámara de ozono) | VVSE
4 | 03 | 01 | 05 | 03 | 00 | AO.03.01.05.03.00 | Válvula de corte automático (gas) | VVCO
4 | 03 | 01 | 05 | 04 | 00 | AO.03.01.05.04.00 | Válvula de seguridad (recipiente a presión) | VVAS
3 | 03 | 01 | 06 | 00 | 00 | AO.03.01.06.00.00 | Varios - Válvula / Compuerta | VVVC
4 | 03 | 01 | 06 | 01 | 00 | AO.03.01.06.01.00 | Válvula de contrapresión | VVCS
4 | 03 | 01 | 06 | 02 | 00 | AO.03.01.06.02.00 | Disco de ruptura | DVDR
4 | 03 | 01 | 06 | 03 | 00 | AO.03.01.06.03.00 | Placa orificio | VPLA
4 | 03 | 01 | 06 | 04 | 00 | AO.03.01.06.04.00 | Obturador de disco autocentrado | OOBT
4 | 03 | 01 | 06 | 05 | 00 | AO.03.01.06.05.00 | Clapeta antirretorno | CLAN
3 | 03 | 01 | 07 | 00 | 00 | AO.03.01.07.00.00 | Compuerta / Tajadera (en canales) | CCTC
4 | 03 | 01 | 07 | 01 | 00 | AO.03.01.07.01.00 | Compuerta mural | CCMU
4 | 03 | 01 | 07 | 02 | 00 | AO.03.01.07.02.00 | Compuerta de canal / deslizante | CCCD
4 | 03 | 01 | 07 | 03 | 00 | AO.03.01.07.03.00 | Compuerta vertedero | CCVE
4 | 03 | 01 | 07 | 04 | 00 | AO.03.01.07.04.00 | Compuerta abatible | CCAB
4 | 03 | 01 | 07 | 05 | 00 | AO.03.01.07.05.00 | Compuerta ataguía (tajadera) | CCGT
4 | 03 | 01 | 07 | 06 | 00 | AO.03.01.07.06.00 | Compuerta stop log (varios módulos tajadera en altura) | CCST
4 | 03 | 01 | 07 | 07 | 00 | AO.03.01.07.07.00 | Compuerta hidráulica (en canal) | CCHC
5 | 03 | 01 | 07 | 07 | 01 | AO.03.01.07.07.01 | Compuerta hidráulica de nivel constante aguas arriba | CCHN
5 | 03 | 01 | 07 | 07 | 02 | AO.03.01.07.07.02 | Compuerta hidráulica de nivel constante aguas abajo | CHNC
5 | 03 | 01 | 07 | 07 | 03 | AO.03.01.07.07.03 | Compuerta hidráulica mixta | CCHM
4 | 03 | 01 | 07 | 08 | 00 | AO.03.01.07.08.00 | Modúlo de máscara | MMOD
3 | 03 | 01 | 08 | 00 | 00 | AO.03.01.08.00.00 | Válvula / Compuerta (en presas) | VVPR
4 | 03 | 01 | 08 | 01 | 00 | AO.03.01.08.01.00 | Compuerta - Bureau | CBUR
4 | 03 | 01 | 08 | 02 | 00 | AO.03.01.08.02.00 | Compuerta - Vagón | CVAG
4 | 03 | 01 | 08 | 03 | 00 | AO.03.01.08.03.00 | Compuerta - Oruga | CORU
4 | 03 | 01 | 08 | 04 | 00 | AO.03.01.08.04.00 | Compuerta - Taintor | CTAI
4 | 03 | 01 | 08 | 05 | 00 | AO.03.01.08.05.00 | Válvula Howell-Bunger | VHOW
3 | 03 | 01 | 09 | 00 | 00 | AO.03.01.09.00.00 | Válvula en aliviaderos (vertido / entrega a medio natural) | VVAL
4 | 03 | 01 | 09 | 01 | 00 | AO.03.01.09.01.00 | Válvula Vortex | VVOR
4 | 03 | 01 | 09 | 02 | 00 | AO.03.01.09.02.00 | Válvula Turbovortex | VTUR
4 | 03 | 01 | 09 | 03 | 00 | AO.03.01.09.03.00 | Válvula Alpheus | VALP
4 | 03 | 01 | 09 | 04 | 00 | AO.03.01.09.04.00 | Válvula de pico de pato (incluso en emisarios) | VPPA
2 | 03 | 02 | 00 | 00 | 00 | AO.03.02.00.00.00 | Motor / Actuador | MOAC
3 | 03 | 02 | 01 | 00 | 00 | AO.03.02.01.00.00 | Actuador manual | MAMN
4 | 03 | 02 | 01 | 01 | 00 | AO.03.02.01.01.00 | Volante-Reductor | MRDC
4 | 03 | 02 | 01 | 02 | 00 | AO.03.02.01.02.00 | Volante | MVLN
4 | 03 | 02 | 01 | 03 | 00 | AO.03.02.01.03.00 | Palanca | MPAL
3 | 03 | 02 | 02 | 00 | 00 | AO.03.02.02.00.00 | Motor eléctrico | MMEL
4 | 03 | 02 | 02 | 01 | 00 | AO.03.02.02.01.00 | Motor asíncrono (jaula de ardilla) | MMAJ
4 | 03 | 02 | 02 | 02 | 00 | AO.03.02.02.02.00 | Motor síncrono | MMSC
3 | 03 | 02 | 03 | 00 | 00 | AO.03.02.03.00.00 | Actuador eléctrico | MAEL
3 | 03 | 02 | 04 | 00 | 00 | AO.03.02.04.00.00 | Actuador neumático | MANM
3 | 03 | 02 | 05 | 00 | 00 | AO.03.02.05.00.00 | Actuador oleohidráulico | MAOH
3 | 03 | 02 | 06 | 00 | 00 | AO.03.02.06.00.00 | Motorreductor | MMRD
3 | 03 | 02 | 07 | 00 | 00 | AO.03.02.07.00.00 | Motor térmico | MMTC
3 | 03 | 02 | 08 | 00 | 00 | AO.03.02.08.00.00 | Reductor | MRED
2 | 03 | 03 | 00 | 00 | 00 | AO.03.03.00.00.00 | Bomba | BOMB
3 | 03 | 03 | 01 | 00 | 00 | AO.03.03.01.00.00 | Bomba centrífuga | BBCE
4 | 03 | 03 | 01 | 01 | 00 | AO.03.03.01.01.00 | Bomba centrífuga horizontal | BBCH
5 | 03 | 03 | 01 | 01 | 01 | AO.03.03.01.01.01 | BC horiz. de aspiración axial (convencional) | BBHA
5 | 03 | 03 | 01 | 01 | 02 | AO.03.03.01.01.02 | BC horiz. de cámara partida | BBHP
5 | 03 | 03 | 01 | 01 | 03 | AO.03.03.01.01.03 | BC horiz. de anillos segmentados (multietapa) | BBHS
5 | 03 | 03 | 01 | 01 | 04 | AO.03.03.01.01.04 | BC horiz. autoaspirante | BBHT
5 | 03 | 03 | 01 | 01 | 05 | AO.03.03.01.01.05 | BC horiz. de cámara partida multietapa | BBHM
4 | 03 | 03 | 01 | 02 | 00 | AO.03.03.01.02.00 | Bomba centrífuga vertical | BBCV
5 | 03 | 03 | 01 | 02 | 01 | AO.03.03.01.02.01 | BC vert. de aspiración axial (convencional) | BBAX
5 | 03 | 03 | 01 | 02 | 02 | AO.03.03.01.02.02 | BC vert. de cámara partida | BBVP
5 | 03 | 03 | 01 | 02 | 03 | AO.03.03.01.02.03 | BC vert. de anillos segmentados (multietapa) | BBVS
5 | 03 | 03 | 01 | 02 | 04 | AO.03.03.01.02.04 | BC vert. tipo turbina | BBVT
5 | 03 | 03 | 01 | 02 | 05 | AO.03.03.01.02.05 | BC vert. de rodete suspendido (Cantilever) | BBVR
5 | 03 | 03 | 01 | 02 | 06 | AO.03.03.01.02.06 | BC vert. en línea (1 etapa) | BBVL
4 | 03 | 03 | 01 | 03 | 00 | AO.03.03.01.03.00 | Bomba centrífuga sumergible | BBCS
5 | 03 | 03 | 01 | 03 | 01 | AO.03.03.01.03.01 | BC sumergible de pedestal (incluso en seco) | BBSP
5 | 03 | 03 | 01 | 03 | 02 | AO.03.03.01.03.02 | BC sumergible de pozo profundo o tipo lápiz (incluso en línea) | BBSL
4 | 03 | 03 | 01 | 04 | 00 | AO.03.03.01.04.00 | Bomba centrífuga de rodete axial | BBFA
5 | 03 | 03 | 01 | 04 | 01 | AO.03.03.01.04.01 | BC sumergible axial vertical (entubada o de columna) | BBSV
5 | 03 | 03 | 01 | 04 | 02 | AO.03.03.01.04.02 | BC sumergible axial horizontal (de pared) | BBSH
5 | 03 | 03 | 01 | 04 | 03 | AO.03.03.01.04.03 | BC axial de cámara seca (de codo) | BBSC
3 | 03 | 03 | 02 | 00 | 00 | AO.03.03.02.00.00 | Bomba de desplazamiento positivo | BBDP
4 | 03 | 03 | 02 | 01 | 00 | AO.03.03.02.01.00 | Bomba rotativa | BBRO
5 | 03 | 03 | 02 | 01 | 01 | AO.03.03.02.01.01 | Tornillo de Arquímedes | TTAR
5 | 03 | 03 | 02 | 01 | 02 | AO.03.03.02.01.02 | Bomba de tornillo helicoidal | BBTH
5 | 03 | 03 | 02 | 01 | 03 | AO.03.03.02.01.03 | Bomba lobular (incluso reversible) | BBLO
5 | 03 | 03 | 02 | 01 | 04 | AO.03.03.02.01.04 | Bomba de vacío | BBVA
5 | 03 | 03 | 02 | 01 | 05 | AO.03.03.02.01.05 | Bomba peristáltica | BBPE
5 | 03 | 03 | 02 | 01 | 06 | AO.03.03.02.01.06 | Bomba de paletas | BBPA
4 | 03 | 03 | 02 | 02 | 00 | AO.03.03.02.02.00 | Bomba alternativa / reciprocante | BBAR
5 | 03 | 03 | 02 | 02 | 01 | AO.03.03.02.02.01 | Bomba neumática | BBNE
5 | 03 | 03 | 02 | 02 | 02 | AO.03.03.02.02.02 | Bomba de membrana o diafragma | BBME
5 | 03 | 03 | 02 | 02 | 03 | AO.03.03.02.02.03 | Bomba de pistón o émbolo | BBPI
3 | 03 | 03 | 03 | 00 | 00 | AO.03.03.03.00.00 | Varios | VVOO
4 | 03 | 03 | 03 | 01 | 00 | AO.03.03.03.01.00 | Bomba Air-Lift (Mamut) | BBAI
3 | 03 | 03 | 04 | 00 | 00 | AO.03.03.04.00.00 | Eyector | EEYE
4 | 03 | 03 | 04 | 01 | 00 | AO.03.03.04.01.00 | Eyector - Cloración / Amoniaco | EEYC
4 | 03 | 03 | 04 | 02 | 00 | AO.03.03.04.02.00 | Eyector - Vertido salmuera | EEYS
4 | 03 | 03 | 04 | 03 | 00 | AO.03.03.04.03.00 | Eyector - Vacío | EYVA
4 | 03 | 03 | 04 | 04 | 00 | AO.03.03.04.04.00 | Eyector - Venturi | EEYV
2 | 03 | 04 | 00 | 00 | 00 | AO.03.04.00.00.00 | Agitación | AGIT
3 | 03 | 04 | 01 | 00 | 00 | AO.03.04.01.00.00 | Agitador vertical | AAGI
4 | 03 | 04 | 01 | 01 | 00 | AO.03.04.01.01.00 | Electroagitador | AELA
4 | 03 | 04 | 01 | 02 | 00 | AO.03.04.01.02.00 | Agitador Scaba | AAGS
4 | 03 | 04 | 01 | 03 | 00 | AO.03.04.01.03.00 | Agitador hiperbólico | AAHY
3 | 03 | 04 | 02 | 00 | 00 | AO.03.04.02.00.00 | Agitador horizontal sumergible | AAGH
3 | 03 | 04 | 03 | 00 | 00 | AO.03.04.03.00.00 | Aireador-agitador sumergible | AAIA
3 | 03 | 04 | 04 | 00 | 00 | AO.03.04.04.00.00 | Acelerador de corriente (tipo carrusel) | AACB
3 | 03 | 04 | 05 | 00 | 00 | AO.03.04.05.00.00 | Aireador efecto Venturi Jet (incluso para limpieza de tanques) | AAJE
2 | 03 | 05 | 00 | 00 | 00 | AO.03.05.00.00.00 | Aeración | AERA
3 | 03 | 05 | 01 | 00 | 00 | AO.03.05.01.00.00 | Turbina de aeración | ATUA
3 | 03 | 05 | 02 | 00 | 00 | AO.03.05.02.00.00 | Soplante de aeración (∆P<1,5 bar) | ASOA
4 | 03 | 05 | 02 | 01 | 00 | AO.03.05.02.01.00 | Soplante de desplazamiento positivo | ASOD
5 | 03 | 05 | 02 | 01 | 01 | AO.03.05.02.01.01 | Soplante de émbolos rotativos (lobulares) | ASOE
5 | 03 | 05 | 02 | 01 | 02 | AO.03.05.02.01.02 | Soplante de tornillo | SSOT
4 | 03 | 05 | 02 | 02 | 00 | AO.03.05.02.02.00 | Soplante centrífuga o dinámica | SSFD
5 | 03 | 05 | 02 | 02 | 01 | AO.03.05.02.02.01 | Turbosoplante o Turbocompresor (engranada) | TTSC
5 | 03 | 05 | 02 | 02 | 02 | AO.03.05.02.02.02 | Turbosoplante de levitación magnética | TTLM
5 | 03 | 05 | 02 | 02 | 03 | AO.03.05.02.02.03 | Turbosoplante de levitación neumática | TTLN
5 | 03 | 05 | 02 | 02 | 04 | AO.03.05.02.02.04 | Soplante de canal lateral (incluso en biogás) | SSCL
3 | 03 | 05 | 06 | 00 | 00 | AO.03.05.06.00.00 | Aerador superficial (Oxirotor) | AOXI
3 | 03 | 05 | 07 | 00 | 00 | AO.03.05.07.00.00 | Parrilla de difusores | APDI
4 | 03 | 05 | 07 | 01 | 00 | AO.03.05.07.01.00 | Difusor | DDIF
5 | 03 | 05 | 07 | 01 | 01 | AO.03.05.07.01.01 | Difusor de burbuja fina | DDBF
5 | 03 | 05 | 07 | 01 | 02 | AO.03.05.07.01.02 | Difusor de burbuja gruesa | DDBG
2 | 03 | 06 | 00 | 00 | 00 | AO.03.06.00.00.00 | Agua. Tratamiento físico-químico | ATFQ
3 | 03 | 06 | 01 | 00 | 00 | AO.03.06.01.00.00 | Desbaste | DDSB
4 | 03 | 06 | 01 | 01 | 00 | AO.03.06.01.01.00 | Reja | RREJ
5 | 03 | 06 | 01 | 01 | 03 | AO.03.06.01.01.03 | Reja autolimpliante (incluso de paso fino) | RRAU
5 | 03 | 06 | 01 | 01 | 04 | AO.03.06.01.01.04 | Limpiarrejas | LLRJ
5 | 03 | 06 | 01 | 01 | 05 | AO.03.06.01.01.05 | Reja manual | RRMA
4 | 03 | 06 | 01 | 02 | 00 | AO.03.06.01.02.00 | Tamiz de desbaste (incluso en fangos) | TTDE
5 | 03 | 06 | 01 | 02 | 01 | AO.03.06.01.02.01 | Tamiz estático (chapa perforada o similar) | TTSP
5 | 03 | 06 | 01 | 02 | 02 | AO.03.06.01.02.02 | Tamiz de escalera | TTES
5 | 03 | 06 | 01 | 02 | 03 | AO.03.06.01.02.03 | Tamiz de malla continua | TTMA
5 | 03 | 06 | 01 | 02 | 04 | AO.03.06.01.02.04 | Tamiz con limpieza por tornillo sinfín | TTTO
5 | 03 | 06 | 01 | 02 | 05 | AO.03.06.01.02.05 | Tamiz de tambor | TTTA
5 | 03 | 06 | 01 | 02 | 06 | AO.03.06.01.02.06 | Tamiz rotativo | TTRO
5 | 03 | 06 | 01 | 02 | 07 | AO.03.06.01.02.07 | Tamiz de toma (Johnson) | TTRJ
5 | 03 | 06 | 01 | 02 | 08 | AO.03.06.01.02.08 | Tamiz presurizado (Strainpress) | TTPP
4 | 03 | 06 | 01 | 03 | 00 | AO.03.06.01.03.00 | Triturador (dilacerador) | TTRD
5 | 03 | 06 | 01 | 03 | 01 | AO.03.06.01.03.01 | Triturador en canal | TTRC
5 | 03 | 06 | 01 | 03 | 02 | AO.03.06.01.03.02 | Triturador en línea (en tubería) | TTKT
4 | 03 | 06 | 01 | 04 | 00 | AO.03.06.01.04.00 | Prensa compactadora de residuos | PPRE
3 | 03 | 06 | 02 | 00 | 00 | AO.03.06.02.00.00 | Desarenado-Desengrasado | DDDE
4 | 03 | 06 | 02 | 01 | 00 | AO.03.06.02.01.00 | Puente desarenador | PPUD
4 | 03 | 06 | 02 | 02 | 00 | AO.03.06.02.02.00 | Clasificador de arenas | CCAR
4 | 03 | 06 | 02 | 03 | 00 | AO.03.06.02.03.00 | Cribador de arenas (tromel) | CCTR
4 | 03 | 06 | 02 | 04 | 00 | AO.03.06.02.04.00 | Separador / Concentrador de grasas | SSEP
4 | 03 | 06 | 02 | 05 | 00 | AO.03.06.02.05.00 | Desarenador de vórtice (circular) | DDVR
4 | 03 | 06 | 02 | 06 | 00 | AO.03.06.02.06.00 | Hidrociclón | HHDC
3 | 03 | 06 | 03 | 00 | 00 | AO.03.06.03.00.00 | Filtración | FFLT
4 | 03 | 06 | 03 | 01 | 00 | AO.03.06.03.01.00 | Material / Lecho filtrante | MMAT
4 | 03 | 06 | 03 | 02 | 00 | AO.03.06.03.02.00 | Filtro a presión | FFPR
4 | 03 | 06 | 03 | 05 | 00 | AO.03.06.03.05.00 | Filtro de anillas | FFAN
4 | 03 | 06 | 03 | 06 | 00 | AO.03.06.03.06.00 | Filtro de malla autolimpiante | FFMA
4 | 03 | 06 | 03 | 07 | 00 | AO.03.06.03.07.00 | Filtro de cartucho | FFCA
4 | 03 | 06 | 03 | 08 | 00 | AO.03.06.03.08.00 | Crepinas | CCRE
4 | 03 | 06 | 03 | 09 | 00 | AO.03.06.03.09.00 | Falso fondo | FFAL
4 | 03 | 06 | 03 | 10 | 00 | AO.03.06.03.10.00 | Filtro de lavado continuo | FFLA
4 | 03 | 06 | 03 | 11 | 00 | AO.03.06.03.11.00 | Filtro de disco | FFDI
4 | 03 | 06 | 03 | 12 | 00 | AO.03.06.03.12.00 | Filtro textil - filtración en profundidad | FFTP
3 | 03 | 06 | 04 | 00 | 00 | AO.03.06.04.00.00 | Microfiltración y Ultrafiltración (incluso MBR / MABR / ANMBR) | MMFU
4 | 03 | 06 | 04 | 01 | 00 | AO.03.06.04.01.00 | Bastidor (rack) de MF/UF | BBAM
4 | 03 | 06 | 04 | 02 | 00 | AO.03.06.04.02.00 | Membranas presurizadas | MMPS
4 | 03 | 06 | 04 | 03 | 00 | AO.03.06.04.03.00 | Membranas sumergidas | MMEM
5 | 03 | 06 | 04 | 03 | 01 | AO.03.06.04.03.01 | Mebranas sumergidas - Planas | MMSP
5 | 03 | 06 | 04 | 03 | 02 | AO.03.06.04.03.02 | Mebranas sumergidas - de Fibra Hueca | MMSF
3 | 03 | 06 | 05 | 00 | 00 | AO.03.06.05.00.00 | Decantación | DDCT
4 | 03 | 06 | 05 | 01 | 00 | AO.03.06.05.01.00 | Puente decantador | DPDE
5 | 03 | 06 | 05 | 01 | 01 | AO.03.06.05.01.01 | Tolva de recogida de flotantes (buzón) | TTFL
5 | 03 | 06 | 05 | 01 | 02 | AO.03.06.05.01.02 | Deflector Stamford (Stamford buffle) | DDEF
5 | 03 | 06 | 05 | 01 | 03 | AO.03.06.05.01.03 | Puente decantador - de gravedad | PPDG
5 | 03 | 06 | 05 | 01 | 04 | AO.03.06.05.01.04 | Puente decantador - con succión superficial (con cebado) | PPCS
5 | 03 | 06 | 05 | 01 | 05 | AO.03.06.05.01.05 | Puente decantador - con succión de fondo | PPDS
5 | 03 | 06 | 05 | 01 | 06 | AO.03.06.05.01.06 | Puente decantador - rectangular (mecanismo transversal) | PPDR
4 | 03 | 06 | 05 | 05 | 00 | AO.03.06.05.05.00 | Lamelas | LLAM
4 | 03 | 06 | 05 | 06 | 00 | AO.03.06.05.06.00 | Sistema de succión de fangos | SSUC
4 | 03 | 06 | 05 | 07 | 00 | AO.03.06.05.07.00 | Sistema de limpieza de lamelas | SLIL
4 | 03 | 06 | 05 | 08 | 00 | AO.03.06.05.08.00 | Rascador de fondo | RRFD
5 | 03 | 06 | 05 | 08 | 01 | AO.03.06.05.08.01 | Rascador de fondo - rectangular | RRFR
5 | 03 | 06 | 05 | 08 | 02 | AO.03.06.05.08.02 | Rascador de fondo - circular | RRFO
3 | 03 | 06 | 06 | 00 | 00 | AO.03.06.06.00.00 | Flotador DAF (línea de agua) | FFLD
4 | 03 | 06 | 06 | 01 | 00 | AO.03.06.06.01.00 | Mecanismo barredor del flotador DAF (línea de agua) | MBAF
2 | 03 | 07 | 00 | 00 | 00 | AO.03.07.00.00.00 | Agua. Tratamiento biológico | ATBI
3 | 03 | 07 | 03 | 00 | 00 | AO.03.07.03.00.00 | Relleno plástico para MBBR o IFAS | RREP
3 | 03 | 07 | 04 | 00 | 00 | AO.03.07.04.00.00 | Biodisco para CBR | BCBR
3 | 03 | 07 | 05 | 00 | 00 | AO.03.07.05.00.00 | Biofiltro (agua) | BBFI
4 | 03 | 07 | 05 | 01 | 00 | AO.03.07.05.01.00 | Relleno para biofiltro | RREL
4 | 03 | 07 | 05 | 02 | 00 | AO.03.07.05.02.00 | Difusor de lecho fluido para biofiltro | DDIL
3 | 03 | 07 | 06 | 00 | 00 | AO.03.07.06.00.00 | Puente para filtro percolador (lecho bacteriano) | PPUF
3 | 03 | 07 | 07 | 00 | 00 | AO.03.07.07.00.00 | Fosa séptica | FFOS
2 | 03 | 08 | 00 | 00 | 00 | AO.03.08.00.00.00 | Agua. Desalación | ADES
3 | 03 | 08 | 01 | 00 | 00 | AO.03.08.01.00.00 | Membranas de ósmosis inversa | MMEO
3 | 03 | 08 | 02 | 00 | 00 | AO.03.08.02.00.00 | Membranas de nanofiltración | MMEN
3 | 03 | 08 | 03 | 00 | 00 | AO.03.08.03.00.00 | Tubo de presión | TTUP
3 | 03 | 08 | 04 | 00 | 00 | AO.03.08.04.00.00 | Electrodiálisis | EELD
4 | 03 | 08 | 04 | 01 | 00 | AO.03.08.04.01.00 | Pila EDR | EEDR
4 | 03 | 08 | 04 | 02 | 00 | AO.03.08.04.02.00 | Electrodesionizador (EDI) | EEDI
3 | 03 | 08 | 05 | 00 | 00 | AO.03.08.05.00.00 | Intercambiador iónico | IINI
3 | 03 | 08 | 06 | 00 | 00 | AO.03.08.06.00.00 | Recuperador de energía / Cámara isobárica | RREC
4 | 03 | 08 | 06 | 01 | 00 | AO.03.08.06.01.00 | Isobárico rotativo | IIRO
4 | 03 | 08 | 06 | 02 | 00 | AO.03.08.06.02.00 | Isobárico de presión (Dweer o similar) | IIPD
4 | 03 | 08 | 06 | 03 | 00 | AO.03.08.06.03.00 | Turbocharger | TTUC
3 | 03 | 08 | 07 | 00 | 00 | AO.03.08.07.00.00 | Tren de alta presión (bomba+motor+turbina) | TDTP
3 | 03 | 08 | 08 | 00 | 00 | AO.03.08.08.00.00 | Varios - Desalación | VVDS
4 | 03 | 08 | 08 | 01 | 00 | AO.03.08.08.01.00 | Planta de agua osmotizada "compacto" | PPAO
4 | 03 | 08 | 08 | 02 | 00 | AO.03.08.08.02.00 | Bastidor (rack) de ósmosis inversa / nanofiltración | BRAO
4 | 03 | 08 | 08 | 03 | 00 | AO.03.08.08.03.00 | Bastidor (rack) de recuperador de energía | BRAR
4 | 03 | 08 | 08 | 04 | 00 | AO.03.08.08.04.00 | Mezclador estático | MMEZ
4 | 03 | 08 | 08 | 06 | 00 | AO.03.08.08.06.00 | Resistencia de calefacción | RRCA
4 | 03 | 08 | 08 | 07 | 00 | AO.03.08.08.07.00 | Panel tomamuestras e instrumentación (para desalación) | PPAT
2 | 03 | 09 | 00 | 00 | 00 | AO.03.09.00.00.00 | Lodos. Tratamiento | LOTR
3 | 03 | 09 | 01 | 00 | 00 | AO.03.09.01.00.00 | Tamizado de fangos | TTFA
4 | 03 | 09 | 01 | 01 | 00 | AO.03.09.01.01.00 | Tamiz prensa | TTPR
3 | 03 | 09 | 02 | 00 | 00 | AO.03.09.02.00.00 | Espesamiento de fangos | EEFA
4 | 03 | 09 | 02 | 03 | 00 | AO.03.09.02.03.00 | Espesador de tornillo | EETO
4 | 03 | 09 | 02 | 04 | 00 | AO.03.09.02.04.00 | Espesador de disco | EEDC
4 | 03 | 09 | 02 | 05 | 00 | AO.03.09.02.05.00 | Centrífuga de espesamiento | CCES
4 | 03 | 09 | 02 | 06 | 00 | AO.03.09.02.06.00 | Espesador de tambor | EETA
4 | 03 | 09 | 02 | 07 | 00 | AO.03.09.02.07.00 | Mecanismo del espesador de gravedad | MMEG
4 | 03 | 09 | 02 | 08 | 00 | AO.03.09.02.08.00 | Mecanismo del espesador / flotador DAF de fango | MMDA
3 | 03 | 09 | 03 | 00 | 00 | AO.03.09.03.00.00 | Hidrólisis | HHDR
3 | 03 | 09 | 04 | 00 | 00 | AO.03.09.04.00.00 | Digestión | DDIG
4 | 03 | 09 | 04 | 01 | 00 | AO.03.09.04.01.00 | Digestor anaerobio | DDAN
4 | 03 | 09 | 04 | 02 | 00 | AO.03.09.04.02.00 | Digestor aerobio | DDAE
3 | 03 | 09 | 05 | 00 | 00 | AO.03.09.05.00.00 | Deshidratación de fangos | DDFA
4 | 03 | 09 | 05 | 01 | 00 | AO.03.09.05.01.00 | Centrífuga de deshidratación | CCEN
4 | 03 | 09 | 05 | 02 | 00 | AO.03.09.05.02.00 | Filtro prensa | FFPS
4 | 03 | 09 | 05 | 03 | 00 | AO.03.09.05.03.00 | Filtro banda | FFLB
4 | 03 | 09 | 05 | 04 | 00 | AO.03.09.05.04.00 | Filtro de vacío | FFLV
4 | 03 | 09 | 05 | 05 | 00 | AO.03.09.05.05.00 | Filtro de sacos filtrantes | FFLS
3 | 03 | 09 | 06 | 00 | 00 | AO.03.09.06.00.00 | Secado de fangos | SSFA
4 | 03 | 09 | 06 | 01 | 00 | AO.03.09.06.01.00 | Lecho / Era de secado | LERA
4 | 03 | 09 | 06 | 02 | 00 | AO.03.09.06.02.00 | Secador térmico | SSTE
4 | 03 | 09 | 06 | 03 | 00 | AO.03.09.06.03.00 | Secador solar | SSSO
5 | 03 | 09 | 06 | 03 | 01 | AO.03.09.06.03.01 | Volteador | VVOL
4 | 03 | 09 | 06 | 04 | 00 | AO.03.09.06.04.00 | Secador de lecho fluido | SSLF
3 | 03 | 09 | 07 | 00 | 00 | AO.03.09.07.00.00 | Incineración de fangos | IIFG
4 | 03 | 09 | 07 | 01 | 00 | AO.03.09.07.01.00 | Horno (incineración de fangos) | HHOR
4 | 03 | 09 | 07 | 02 | 00 | AO.03.09.07.02.00 | Chimenea (incineración de fangos) | CCHI
3 | 03 | 09 | 08 | 00 | 00 | AO.03.09.08.00.00 | Pirólisis | PPIR
3 | 03 | 09 | 09 | 00 | 00 | AO.03.09.09.00.00 | Compostaje | CCPJ
3 | 03 | 09 | 10 | 00 | 00 | AO.03.09.10.00.00 | Inertización / estabilización (cal) | IIEC
2 | 03 | 10 | 00 | 00 | 00 | AO.03.10.00.00.00 | Dosificación de reactivos y desinfección | DRDE
3 | 03 | 10 | 01 | 00 | 00 | AO.03.10.01.00.00 | Recipiente móvil de reactivos | RRMR
4 | 03 | 10 | 01 | 01 | 00 | AO.03.10.01.01.00 | Bidón / Garrafa | BBID
4 | 03 | 10 | 01 | 02 | 00 | AO.03.10.01.02.00 | Botella / Bombona (gas licuado) | BBOT
4 | 03 | 10 | 01 | 03 | 00 | AO.03.10.01.03.00 | GRG (IBC) | GGRG
3 | 03 | 10 | 02 | 00 | 00 | AO.03.10.02.00.00 | Almacenamiento de reactivos/agua/fango | DDRP
4 | 03 | 10 | 02 | 01 | 00 | AO.03.10.02.01.00 | Depósito de simple pared | DDSP
4 | 03 | 10 | 02 | 02 | 00 | AO.03.10.02.02.00 | Depósito de doble pared | DDED
4 | 03 | 10 | 02 | 03 | 00 | AO.03.10.02.03.00 | Depósito atornillado | DDTO
3 | 03 | 10 | 03 | 00 | 00 | AO.03.10.03.00.00 | Equipo de preparación automática (polipack o similar) | EEPR
3 | 03 | 10 | 04 | 00 | 00 | AO.03.10.04.00.00 | Cloración | CCLO
4 | 03 | 10 | 04 | 01 | 00 | AO.03.10.04.01.00 | Generador de dióxido de cloro | GGDC
4 | 03 | 10 | 04 | 02 | 00 | AO.03.10.04.02.00 | Generador de cloro / hipoclorito | GGCL
3 | 03 | 10 | 05 | 00 | 00 | AO.03.10.05.00.00 | Ozonización | OOZO
4 | 03 | 10 | 05 | 01 | 00 | AO.03.10.05.01.00 | Generador de ozono (ozonizador) | GGEO
4 | 03 | 10 | 05 | 02 | 00 | AO.03.10.05.02.00 | Destructor de ozono | DDOZ
3 | 03 | 10 | 06 | 00 | 00 | AO.03.10.06.00.00 | Ultravioleta (UV) | UUVV
4 | 03 | 10 | 06 | 01 | 00 | AO.03.10.06.01.00 | UV en tubería | UUVT
4 | 03 | 10 | 06 | 02 | 00 | AO.03.10.06.02.00 | UV en canal | UUVC
3 | 03 | 10 | 07 | 00 | 00 | AO.03.10.07.00.00 | Instalación criogénica | ICRI
4 | 03 | 10 | 07 | 01 | 00 | AO.03.10.07.01.00 | Depósito criogénico | DDCR
4 | 03 | 10 | 07 | 02 | 00 | AO.03.10.07.02.00 | Gasificador / Evaporador | GGEV
3 | 03 | 10 | 08 | 00 | 00 | AO.03.10.08.00.00 | Dosificador de gas | DDGA
4 | 03 | 10 | 08 | 01 | 00 | AO.03.10.08.01.00 | Sistema de cierre de seguridad (LCS) | SLCS
4 | 03 | 10 | 08 | 02 | 00 | AO.03.10.08.02.00 | Evaporador de gas | EEVA
4 | 03 | 10 | 08 | 03 | 00 | AO.03.10.08.03.00 | Regulador de vacío | RRVA
4 | 03 | 10 | 08 | 04 | 00 | AO.03.10.08.04.00 | Regulador de caudal (clorador dosificador...) | RRGL
4 | 03 | 10 | 08 | 05 | 00 | AO.03.10.08.05.00 | Sistema de difusión / inyección de gas | SSID
3 | 03 | 10 | 09 | 00 | 00 | AO.03.10.09.00.00 | Dosificador líquido | DDLQ
3 | 03 | 10 | 10 | 00 | 00 | AO.03.10.10.00.00 | Dosificador en polvo | DDPV
4 | 03 | 10 | 10 | 01 | 00 | AO.03.10.10.01.00 | Rompebóvedas | RROM
4 | 03 | 10 | 10 | 02 | 00 | AO.03.10.10.02.00 | Tornillo dosificador volumétrico | TTOD
4 | 03 | 10 | 10 | 03 | 00 | AO.03.10.10.03.00 | Vibrador (mesa vibrante) | VVIB
3 | 03 | 10 | 11 | 00 | 00 | AO.03.10.11.00.00 | Remineralización | RREM
4 | 03 | 10 | 11 | 01 | 00 | AO.03.10.11.01.00 | Conos / tubos dosificadores | CCTD
4 | 03 | 10 | 11 | 02 | 00 | AO.03.10.11.02.00 | Saturador de cal | SSAT
3 | 03 | 10 | 12 | 00 | 00 | AO.03.10.12.00.00 | Varios - Dosificación de reactivos y desinfección | VVDD
4 | 03 | 10 | 12 | 01 | 00 | AO.03.10.12.01.00 | Cubeto de retención | CCRT
4 | 03 | 10 | 12 | 02 | 00 | AO.03.10.12.02.00 | Skid de dosificación | SSKI
4 | 03 | 10 | 12 | 03 | 00 | AO.03.10.12.03.00 | Mampara (pantalla protectora) | MMPP
4 | 03 | 10 | 12 | 04 | 00 | AO.03.10.12.04.00 | Cuba para dilución de reactivos | CCDR
2 | 03 | 11 | 00 | 00 | 00 | AO.03.11.00.00.00 | Gases. Impulsión, circulación y tratamiento | GICT
3 | 03 | 11 | 01 | 00 | 00 | AO.03.11.01.00.00 | Compresor (∆P>1,5 bar) | CCPR
4 | 03 | 11 | 01 | 01 | 00 | AO.03.11.01.01.00 | Compresor de tornillo | CCMT
4 | 03 | 11 | 01 | 02 | 00 | AO.03.11.01.02.00 | Compresor de paletas | CCPA
4 | 03 | 11 | 01 | 03 | 00 | AO.03.11.01.03.00 | Compresor de pistones | CCPI
4 | 03 | 11 | 01 | 04 | 00 | AO.03.11.01.04.00 | Compresor centrífugo | CCMC
3 | 03 | 11 | 02 | 00 | 00 | AO.03.11.02.00.00 | Ventilación / Desodorización | VODC
4 | 03 | 11 | 02 | 01 | 00 | AO.03.11.02.01.00 | Ventilador / Extractor | VEXT
5 | 03 | 11 | 02 | 01 | 01 | AO.03.11.02.01.01 | Ventilador / Extractor de tejado | VVTE
5 | 03 | 11 | 02 | 01 | 02 | AO.03.11.02.01.02 | Ventilador / Extractor de pared | VVPA
5 | 03 | 11 | 02 | 01 | 03 | AO.03.11.02.01.03 | Ventilador / Extractor centrífugo | VVEC
4 | 03 | 11 | 02 | 02 | 00 | AO.03.11.02.02.00 | Tratamiento de gases y olores | TTRG
5 | 03 | 11 | 02 | 02 | 01 | AO.03.11.02.02.01 | Filtro de carbón activo | FFLC
5 | 03 | 11 | 02 | 02 | 02 | AO.03.11.02.02.02 | Torre de lavado de gases (Scrubber químico) | TSCR
5 | 03 | 11 | 02 | 02 | 03 | AO.03.11.02.02.03 | Biofiltro de olores | BBOL
5 | 03 | 11 | 02 | 02 | 04 | AO.03.11.02.02.04 | Torre de biotrickling | TBBT
5 | 03 | 11 | 02 | 02 | 05 | AO.03.11.02.02.05 | RTO (Oxidación Térmica Regenerativa) | RRTO
4 | 03 | 11 | 02 | 03 | 00 | AO.03.11.02.03.00 | Varios - Ventilación / Desodorización | VVVD
5 | 03 | 11 | 02 | 03 | 01 | AO.03.11.02.03.01 | Rejilla fija | RRFJ
5 | 03 | 11 | 02 | 03 | 02 | AO.03.11.02.03.02 | Rejilla de sobrepresión (lamas abatibles) | RRSB
5 | 03 | 11 | 02 | 03 | 03 | AO.03.11.02.03.03 | Rejilla acústica | RRCT
5 | 03 | 11 | 02 | 03 | 04 | AO.03.11.02.03.04 | Seta de entrada de aire | SSET
5 | 03 | 11 | 02 | 03 | 05 | AO.03.11.02.03.05 | Damper de control | DDAM
5 | 03 | 11 | 02 | 03 | 06 | AO.03.11.02.03.06 | Filtro de partículas | FFLP
5 | 03 | 11 | 02 | 03 | 07 | AO.03.11.02.03.07 | Chimenea de ventilación | CCHV
5 | 03 | 11 | 02 | 03 | 08 | AO.03.11.02.03.08 | Plenum | PPLE
5 | 03 | 11 | 02 | 03 | 09 | AO.03.11.02.03.09 | Silenciador atraparruidos | SSIA
3 | 03 | 11 | 03 | 00 | 00 | AO.03.11.03.00.00 | Línea de gas / biogás | LBLG
4 | 03 | 11 | 03 | 01 | 00 | AO.03.11.03.01.00 | Gasómetro (almacenamiento de gas) | GGAG
5 | 03 | 11 | 03 | 01 | 01 | AO.03.11.03.01.01 | Esfera / Depósito (gas a alta presión) | EESF
5 | 03 | 11 | 03 | 01 | 02 | AO.03.11.03.01.02 | Gasómetro - de campana | GGSC
5 | 03 | 11 | 03 | 01 | 03 | AO.03.11.03.01.03 | Gasómetro - de membrana | GGSM
4 | 03 | 11 | 03 | 02 | 00 | AO.03.11.03.02.00 | Quemador | QQUE
4 | 03 | 11 | 03 | 03 | 00 | AO.03.11.03.03.00 | Apagallamas | AAPA
4 | 03 | 11 | 03 | 04 | 00 | AO.03.11.03.04.00 | Cortallamas | CCOR
4 | 03 | 11 | 03 | 05 | 00 | AO.03.11.03.05.00 | Antorcha | AANC
4 | 03 | 11 | 03 | 06 | 00 | AO.03.11.03.06.00 | Depósito de condensados | DDCN
3 | 03 | 11 | 04 | 00 | 00 | AO.03.11.04.00.00 | Lavado de gases | LLAV
4 | 03 | 11 | 04 | 01 | 00 | AO.03.11.04.01.00 | Filtro electrostático (gas) | FFLE
4 | 03 | 11 | 04 | 02 | 00 | AO.03.11.04.02.00 | Filtro de mangas (gas) | FFLM
4 | 03 | 11 | 04 | 03 | 00 | AO.03.11.04.03.00 | Deshumidificador de gases (frigorífico - intercambiador de calor) | DDSH
4 | 03 | 11 | 04 | 04 | 00 | AO.03.11.04.04.00 | Intercambiador de humos (depuración de gases de escape) | IIHU
4 | 03 | 11 | 04 | 05 | 00 | AO.03.11.04.05.00 | Ciclón (gas) | CCIC
2 | 03 | 12 | 00 | 00 | 00 | AO.03.12.00.00.00 | Energía térmica | ENTE
3 | 03 | 12 | 01 | 00 | 00 | AO.03.12.01.00.00 | Intercambiador de calor / frío | IICF
4 | 03 | 12 | 01 | 01 | 00 | AO.03.12.01.01.00 | Intercambiador de placas | IINP
4 | 03 | 12 | 01 | 02 | 00 | AO.03.12.01.02.00 | Intercambiador tubular | IITB
4 | 03 | 12 | 01 | 03 | 00 | AO.03.12.01.03.00 | Intercambiador espiral | IINE
4 | 03 | 12 | 01 | 04 | 00 | AO.03.12.01.04.00 | Intercambiador de vapor | IIVA
3 | 03 | 12 | 02 | 00 | 00 | AO.03.12.02.00.00 | Condensador / Aerocondensador | CCAE
3 | 03 | 12 | 03 | 00 | 00 | AO.03.12.03.00.00 | Desgasificador | DDSG
3 | 03 | 12 | 04 | 00 | 00 | AO.03.12.04.00.00 | Caldera | CCLR
3 | 03 | 12 | 05 | 00 | 00 | AO.03.12.05.00.00 | Sistema de refrigeración | SSRE
2 | 03 | 13 | 00 | 00 | 00 | AO.03.13.00.00.00 | Aliviadero / Tanque de tormentas | ALTO
3 | 03 | 13 | 01 | 00 | 00 | AO.03.13.01.00.00 | Tamiz sobre vertedero (aliviadero) | TTAV
4 | 03 | 13 | 01 | 01 | 00 | AO.03.13.01.01.00 | Tamiz sobre vertedero - de pantalla (reja) | TTVR
4 | 03 | 13 | 01 | 02 | 00 | AO.03.13.01.02.00 | Tamiz sobre vertedero - de malla perforada | TTVP
4 | 03 | 13 | 01 | 03 | 00 | AO.03.13.01.03.00 | Tamiz sobre vertedero - autopropulsado | TTAA
3 | 03 | 13 | 03 | 00 | 00 | AO.03.13.03.00.00 | Limpieza de tanque de tormentas | LLIT
4 | 03 | 13 | 03 | 02 | 00 | AO.03.13.03.02.00 | Limpiador basculante (tolva) | LLIB
2 | 03 | 14 | 00 | 00 | 00 | AO.03.14.00.00.00 | Equipos auxiliares | EQAU
3 | 03 | 14 | 01 | 00 | 00 | AO.03.14.01.00.00 | Grupo de presión | GGRP
4 | 03 | 14 | 01 | 01 | 00 | AO.03.14.01.01.00 | Calderín | CCLN
5 | 03 | 14 | 01 | 01 | 01 | AO.03.14.01.01.01 | Calderín antiariete / Acumulador hidroneumático | CCAA
5 | 03 | 14 | 01 | 01 | 02 | AO.03.14.01.01.02 | Calderín de presurización DAF | CCDA
4 | 03 | 14 | 01 | 02 | 00 | AO.03.14.01.02.00 | Grupo oleohidráulico (centralita de lubricación) | GGRO
3 | 03 | 14 | 02 | 00 | 00 | AO.03.14.02.00.00 | Red de aire comprimido | RRAC
4 | 03 | 14 | 02 | 01 | 00 | AO.03.14.02.01.00 | Depósito de aire a presión (pulmón / acumulador) | DDEA
4 | 03 | 14 | 02 | 02 | 00 | AO.03.14.02.02.00 | Filtro de aire | FFIA
4 | 03 | 14 | 02 | 03 | 00 | AO.03.14.02.03.00 | Secador de aire | SSAR
4 | 03 | 14 | 02 | 04 | 00 | AO.03.14.02.04.00 | Separador agua/aceite | SSAA
4 | 03 | 14 | 02 | 05 | 00 | AO.03.14.02.05.00 | Panel neumático (cuadro de electroválvulas) | PPNE
3 | 03 | 14 | 03 | 00 | 00 | AO.03.14.03.00.00 | Equipo de cebado | EEQC
3 | 03 | 14 | 04 | 00 | 00 | AO.03.14.04.00.00 | Aislamiento térmico | AAIS
4 | 03 | 14 | 04 | 01 | 00 | AO.03.14.04.01.00 | Calorifugado | CCFG
4 | 03 | 14 | 04 | 02 | 00 | AO.03.14.04.02.00 | Traceado eléctrico | TTEE
3 | 03 | 14 | 05 | 00 | 00 | AO.03.14.05.00.00 | Almacenamiento | AALM
4 | 03 | 14 | 05 | 01 | 00 | AO.03.14.05.01.00 | Contenedor | CCTN
5 | 03 | 14 | 05 | 01 | 01 | AO.03.14.05.01.01 | Contenedor de arrastre | CCRR
5 | 03 | 14 | 05 | 01 | 02 | AO.03.14.05.01.02 | Contenedor rodante | CCNR
5 | 03 | 14 | 05 | 01 | 03 | AO.03.14.05.01.03 | Contenedor compactador | CCNC
4 | 03 | 14 | 05 | 02 | 00 | AO.03.14.05.02.00 | Tolva | TTOL
4 | 03 | 14 | 05 | 03 | 00 | AO.03.14.05.03.00 | Silo | SSIL
3 | 03 | 14 | 06 | 00 | 00 | AO.03.14.06.00.00 | Transporte / Elevación / Pesaje | TTRE
4 | 03 | 14 | 06 | 01 | 00 | AO.03.14.06.01.00 | Polipasto | PPOL
4 | 03 | 14 | 06 | 02 | 00 | AO.03.14.06.02.00 | Puente grúa | PPTE
4 | 03 | 14 | 06 | 04 | 00 | AO.03.14.06.04.00 | Cuchara bivalva | CCUC
4 | 03 | 14 | 06 | 05 | 00 | AO.03.14.06.05.00 | Transportador de sólidos | TTOS
5 | 03 | 14 | 06 | 05 | 01 | AO.03.14.06.05.01 | Tornillo transportador de sólidos | TTOT
5 | 03 | 14 | 06 | 05 | 02 | AO.03.14.06.05.02 | Tornillo compactador de sólidos | TTOC
5 | 03 | 14 | 06 | 05 | 03 | AO.03.14.06.05.03 | Transportador de arrastre o de cadena | TTAC
5 | 03 | 14 | 06 | 05 | 04 | AO.03.14.06.05.04 | Cinta transportadora | CCIN
5 | 03 | 14 | 06 | 05 | 05 | AO.03.14.06.05.05 | Elevador de cangilones | EECA
4 | 03 | 14 | 06 | 07 | 00 | AO.03.14.06.07.00 | Báscula | BBAS
4 | 03 | 14 | 06 | 08 | 00 | AO.03.14.06.08.00 | Cadenas | CCDN
4 | 03 | 14 | 06 | 09 | 00 | AO.03.14.06.09.00 | Pescante | PESC
4 | 03 | 14 | 06 | 10 | 00 | AO.03.14.06.10.00 | Pórtico desmontable | PPOR
4 | 03 | 14 | 06 | 11 | 00 | AO.03.14.06.11.00 | Montacargas | MMON
3 | 03 | 14 | 07 | 00 | 00 | AO.03.14.07.00.00 | Limpieza | LLIM
4 | 03 | 14 | 07 | 01 | 00 | AO.03.14.07.01.00 | Hidrolavadora | HHIL
4 | 03 | 14 | 07 | 02 | 00 | AO.03.14.07.02.00 | Manguera | MMNG
4 | 03 | 14 | 07 | 03 | 00 | AO.03.14.07.03.00 | PIG de limpieza (para emisarios) | PPIG
3 | 03 | 14 | 08 | 00 | 00 | AO.03.14.08.00.00 | Cubierta | CCUB
4 | 03 | 14 | 08 | 01 | 00 | AO.03.14.08.01.00 | Cubierta fija | CCUF
4 | 03 | 14 | 08 | 02 | 00 | AO.03.14.08.02.00 | Cubierta desmontable | CCBD
4 | 03 | 14 | 08 | 03 | 00 | AO.03.14.08.03.00 | Cubierta retráctil | CCUR
3 | 03 | 14 | 09 | 00 | 00 | AO.03.14.09.00.00 | Suportación / soporte | SSUP
3 | 03 | 14 | 10 | 00 | 00 | AO.03.14.10.00.00 | Equipamiento de laboratorio | EEQL
3 | 03 | 14 | 11 | 00 | 00 | AO.03.14.11.00.00 | Vertedero | VVER
4 | 03 | 14 | 11 | 01 | 00 | AO.03.14.11.01.00 | Vertedero - Triangular (Thomson) | VVET
4 | 03 | 14 | 11 | 02 | 00 | AO.03.14.11.02.00 | Vertedero - Pared delgada | VVEP
3 | 03 | 14 | 12 | 00 | 00 | AO.03.14.12.00.00 | Pantalla deflectora | PPDL
1 | 04 | 00 | 00 | 00 | 00 | AO.04.00.00.00.00 | INSTRUMENTACIÓN Y CONTROL | IYCO
2 | 04 | 01 | 00 | 00 | 00 | AO.04.01.00.00.00 | Instrumentación | INST
3 | 04 | 01 | 01 | 00 | 00 | AO.04.01.01.00.00 | Medidor / Transmisor analógico | MMED
4 | 04 | 01 | 01 | 01 | 00 | AO.04.01.01.01.00 | Transmisor de caudal (caudalímetro) | TCAU
5 | 04 | 01 | 01 | 01 | 01 | AO.04.01.01.01.01 | Caudalímetro - Electromagnético | CQEL
5 | 04 | 01 | 01 | 01 | 02 | AO.04.01.01.01.02 | Caudalímetro - Ultrasónico | CQUL
5 | 04 | 01 | 01 | 01 | 03 | AO.04.01.01.01.03 | Caudalímetro - de Paletas | CQPA
5 | 04 | 01 | 01 | 01 | 04 | AO.04.01.01.01.04 | Caudalímetro - de Presión diferencial | CQPR
5 | 04 | 01 | 01 | 01 | 05 | AO.04.01.01.01.05 | Caudalímetro - de Dispersion térmica (gases) | CQDI
5 | 04 | 01 | 01 | 01 | 06 | AO.04.01.01.01.06 | Caudalímetro - de Efecto coriolis | CQEF
5 | 04 | 01 | 01 | 01 | 07 | AO.04.01.01.01.07 | Caudalímetro - de Sección parcial | CQSE
5 | 04 | 01 | 01 | 01 | 08 | AO.04.01.01.01.08 | Caudalímetro - de Canal abierto | CQCA
5 | 04 | 01 | 01 | 01 | 09 | AO.04.01.01.01.09 | Caudalímetro - Vortex | CQVO
4 | 04 | 01 | 01 | 02 | 00 | AO.04.01.01.02.00 | Transmisor de presión | TTPS
5 | 04 | 01 | 01 | 02 | 01 | AO.04.01.01.02.01 | Transmisor de presión de diafragma | TTPD
5 | 04 | 01 | 01 | 02 | 02 | AO.04.01.01.02.02 | Transmisor de presion diferencial | TTPF
4 | 04 | 01 | 01 | 03 | 00 | AO.04.01.01.03.00 | Transmisor de nivel | TTRN
5 | 04 | 01 | 01 | 03 | 01 | AO.04.01.01.03.01 | Transmisor de nivel - Radar | TNIR
5 | 04 | 01 | 01 | 03 | 02 | AO.04.01.01.03.02 | Transmisor de nivel - Ultrasónico | TNIU
5 | 04 | 01 | 01 | 03 | 03 | AO.04.01.01.03.03 | Transmisor de nivel - Capacitivo | TNIC
5 | 04 | 01 | 01 | 03 | 04 | AO.04.01.01.03.04 | Transmisor de nivel - Inductivo | TNII
5 | 04 | 01 | 01 | 03 | 05 | AO.04.01.01.03.05 | Transmisor de nivel - Vibratorio | TTNV
5 | 04 | 01 | 01 | 03 | 06 | AO.04.01.01.03.06 | Transmisor de nivel - Magnético | TNIM
5 | 04 | 01 | 01 | 03 | 07 | AO.04.01.01.03.07 | Transmisor de nivel - Piezoeléctrico | TTNP
5 | 04 | 01 | 01 | 03 | 08 | AO.04.01.01.03.08 | Balanza de nivel | BBAL
5 | 04 | 01 | 01 | 03 | 09 | AO.04.01.01.03.09 | Transmisor de nivel - de Burbujeo | TTNB
4 | 04 | 01 | 01 | 04 | 00 | AO.04.01.01.04.00 | Transmisor de temperatura | TTRT
5 | 04 | 01 | 01 | 04 | 01 | AO.04.01.01.04.01 | Convertidor PT100 | CCPT
5 | 04 | 01 | 01 | 04 | 02 | AO.04.01.01.04.02 | Transmisor de temperatura láser / infrarrojos | TTEL
5 | 04 | 01 | 01 | 04 | 03 | AO.04.01.01.04.03 | Convertidor termopar | CCOT
5 | 04 | 01 | 01 | 04 | 04 | AO.04.01.01.04.04 | Transmisor psicrómetro | TTSR
4 | 04 | 01 | 01 | 05 | 00 | AO.04.01.01.05.00 | Transmisor de vibraciones | TTRV
4 | 04 | 01 | 01 | 06 | 00 | AO.04.01.01.06.00 | Transmisor de peso | TTPE
5 | 04 | 01 | 01 | 06 | 01 | AO.04.01.01.06.01 | Célula de carga | CCCA
4 | 04 | 01 | 01 | 07 | 00 | AO.04.01.01.07.00 | Transmisor de posición | TTPC
3 | 04 | 01 | 02 | 00 | 00 | AO.04.01.02.00.00 | Detector / Interruptor digital | DDID
4 | 04 | 01 | 02 | 01 | 00 | AO.04.01.02.01.00 | Detector de caudal (flujostato) | DDCD
4 | 04 | 01 | 02 | 02 | 00 | AO.04.01.02.02.00 | Detector de presión (presostato) | DDPP
4 | 04 | 01 | 02 | 03 | 00 | AO.04.01.02.03.00 | Interruptor de nivel (nivostato) | IDEN
5 | 04 | 01 | 02 | 03 | 01 | AO.04.01.02.03.01 | Interruptor de nivel - de Boya | IINB
5 | 04 | 01 | 02 | 03 | 02 | AO.04.01.02.03.02 | Interruptor de nivel - de Flotador | IINF
5 | 04 | 01 | 02 | 03 | 03 | AO.04.01.02.03.03 | Interruptor de nivel - de Varillas / electrodos | IIVE
5 | 04 | 01 | 02 | 03 | 04 | AO.04.01.02.03.04 | Interruptor de nivel - de Paletas vibrantes | IINV
5 | 04 | 01 | 02 | 03 | 05 | AO.04.01.02.03.05 | Interruptor de nivel - Fotocélula | IINC
5 | 04 | 01 | 02 | 03 | 06 | AO.04.01.02.03.06 | Interruptor de nivel - Inductivo | ININ
5 | 04 | 01 | 02 | 03 | 07 | AO.04.01.02.03.07 | Interruptor de nivel - Capacitivo | INCA
4 | 04 | 01 | 02 | 04 | 00 | AO.04.01.02.04.00 | Detector de temperatura (termostato) | DDTE
5 | 04 | 01 | 02 | 04 | 01 | AO.04.01.02.04.01 | Sonda PTC | STMP
5 | 04 | 01 | 02 | 04 | 02 | AO.04.01.02.04.02 | Detector de temperatura bimetálico | DTMB
4 | 04 | 01 | 02 | 05 | 00 | AO.04.01.02.05.00 | Detector de CO2 | DDCO
4 | 04 | 01 | 02 | 06 | 00 | AO.04.01.02.06.00 | Detector de Metano (CH4) | DDCH
4 | 04 | 01 | 02 | 07 | 00 | AO.04.01.02.07.00 | Detector de Oxígeno (O2) | DDOD
4 | 04 | 01 | 02 | 08 | 00 | AO.04.01.02.08.00 | Detector de Sulfhídrico (H2S) | DDSU
4 | 04 | 01 | 02 | 09 | 00 | AO.04.01.02.09.00 | Detector de Ozono (O3) | DDOT
4 | 04 | 01 | 02 | 10 | 00 | AO.04.01.02.10.00 | Detector de vibraciones (vibrostato) | DDVV
4 | 04 | 01 | 02 | 11 | 00 | AO.04.01.02.11.00 | Detector de vacío (vacuostato) | DDVC
4 | 04 | 01 | 02 | 12 | 00 | AO.04.01.02.12.00 | Detector de Cloro | DDEC
4 | 04 | 01 | 02 | 13 | 00 | AO.04.01.02.13.00 | Detector de posición (final de carrera) | DPFC
3 | 04 | 01 | 03 | 00 | 00 | AO.04.01.03.00.00 | Indicador local (medidor no digital) | IIND
4 | 04 | 01 | 03 | 01 | 00 | AO.04.01.03.01.00 | Termómetro | TTER
4 | 04 | 01 | 03 | 02 | 00 | AO.04.01.03.02.00 | Manómetro | MMMO
4 | 04 | 01 | 03 | 03 | 00 | AO.04.01.03.03.00 | Rotámetro | RROT
4 | 04 | 01 | 03 | 04 | 00 | AO.04.01.03.04.00 | Vacuómetro | VVAM
4 | 04 | 01 | 03 | 05 | 00 | AO.04.01.03.05.00 | Visualizador de nivel | VVIS
3 | 04 | 01 | 04 | 00 | 00 | AO.04.01.04.00.00 | Instrumentación analítica | IIAN
4 | 04 | 01 | 04 | 01 | 00 | AO.04.01.04.01.00 | Medidor de DQO | MMDQ
4 | 04 | 01 | 04 | 02 | 00 | AO.04.01.04.02.00 | Medidor de Oxígeno disuelto | MMOX
4 | 04 | 01 | 04 | 03 | 00 | AO.04.01.04.03.00 | Medidor de Nitratos | MMNT
4 | 04 | 01 | 04 | 04 | 00 | AO.04.01.04.04.00 | Medidor de Amonio | MMAM
4 | 04 | 01 | 04 | 05 | 00 | AO.04.01.04.05.00 | Medidor de Solidos en Suspensión | MMSS
4 | 04 | 01 | 04 | 06 | 00 | AO.04.01.04.06.00 | Medidor de Turbidez (turbidímetro) | MMTU
4 | 04 | 01 | 04 | 07 | 00 | AO.04.01.04.07.00 | Medidor de pH | MMEP
4 | 04 | 01 | 04 | 08 | 00 | AO.04.01.04.08.00 | Medidor de Cloro | MMEC
4 | 04 | 01 | 04 | 09 | 00 | AO.04.01.04.09.00 | Medidor de Fosfatos | MMFO
4 | 04 | 01 | 04 | 10 | 00 | AO.04.01.04.10.00 | Medidor de Carbono Orgánico Total (COT) | MMTO
4 | 04 | 01 | 04 | 11 | 00 | AO.04.01.04.11.00 | Medidor de Hidrocarburos | MMHI
4 | 04 | 01 | 04 | 12 | 00 | AO.04.01.04.12.00 | Medidor de Trihalometanos | MMTR
4 | 04 | 01 | 04 | 13 | 00 | AO.04.01.04.13.00 | Medidor de Sílice | MMSI
4 | 04 | 01 | 04 | 14 | 00 | AO.04.01.04.14.00 | Medidor de SDI (Silt Density Index) | MMSD
4 | 04 | 01 | 04 | 15 | 00 | AO.04.01.04.15.00 | Medidor de Color (colorímetro) | MMCO
4 | 04 | 01 | 04 | 16 | 00 | AO.04.01.04.16.00 | Medidor de Algas (clorofila) | MMCL
4 | 04 | 01 | 04 | 17 | 00 | AO.04.01.04.17.00 | Sonda multiparamétrica | SSMP
4 | 04 | 01 | 04 | 18 | 00 | AO.04.01.04.18.00 | Medidor Redox | MMRE
4 | 04 | 01 | 04 | 19 | 00 | AO.04.01.04.19.00 | Medidor de Conductividad | MMCD
4 | 04 | 01 | 04 | 20 | 00 | AO.04.01.04.20.00 | Densímetro - Analizador de fango | DMAN
4 | 04 | 01 | 04 | 21 | 00 | AO.04.01.04.21.00 | Medidor de Flúor | MMFL
4 | 04 | 01 | 04 | 22 | 00 | AO.04.01.04.22.00 | Medidor de concentración de Metano (CH4) | MMCH
4 | 04 | 01 | 04 | 23 | 00 | AO.04.01.04.23.00 | Medidor de concentración de Ozono | MMCC
4 | 04 | 01 | 04 | 24 | 00 | AO.04.01.04.24.00 | Estación de control de medio marino | EECM
4 | 04 | 01 | 04 | 25 | 00 | AO.04.01.04.25.00 | Medidor de Aluminio | MMAL
4 | 04 | 01 | 04 | 26 | 00 | AO.04.01.04.26.00 | Medidor de Nitrógeno Total | MNIT
4 | 04 | 01 | 04 | 27 | 00 | AO.04.01.04.27.00 | Medidor de Nitrógeno Kjeldahl (NTK) | MNKJ
3 | 04 | 01 | 05 | 00 | 00 | AO.04.01.05.00.00 | Instrumentación metereológica | IIMT
4 | 04 | 01 | 05 | 01 | 00 | AO.04.01.05.01.00 | Medidor de viento | MMVI
5 | 04 | 01 | 05 | 01 | 01 | AO.04.01.05.01.01 | Anemómetro | AANE
5 | 04 | 01 | 05 | 01 | 02 | AO.04.01.05.01.02 | Veleta | VVEL
4 | 04 | 01 | 05 | 02 | 00 | AO.04.01.05.02.00 | Medidor de radiación solar | MMRA
5 | 04 | 01 | 05 | 02 | 01 | AO.04.01.05.02.01 | Piranómetro | PPRN
5 | 04 | 01 | 05 | 02 | 02 | AO.04.01.05.02.02 | Heliómetro | HHEL
4 | 04 | 01 | 05 | 03 | 00 | AO.04.01.05.03.00 | Medidor de Lluvia (pluviómetro) | MMLL
4 | 04 | 01 | 05 | 04 | 00 | AO.04.01.05.04.00 | Medidor de Nieve (nivómetro) | MMNI
4 | 04 | 01 | 05 | 05 | 00 | AO.04.01.05.05.00 | Medidor de Presión atmosférica (barómetro) | MMPR
4 | 04 | 01 | 05 | 06 | 00 | AO.04.01.05.06.00 | Medidor de Temperatura ambiental | MMTE
4 | 04 | 01 | 05 | 07 | 00 | AO.04.01.05.07.00 | Medidor de Humedad (higrómetro) | MMHU
4 | 04 | 01 | 05 | 08 | 00 | AO.04.01.05.08.00 | Medidor de Evaporación (evaporímetro) | MMEV
3 | 04 | 01 | 06 | 00 | 00 | AO.04.01.06.00.00 | Instrumentación de red eléctrica | IINR
4 | 04 | 01 | 06 | 01 | 00 | AO.04.01.06.01.00 | Analizador de red (eléctrica) | AANR
4 | 04 | 01 | 06 | 02 | 00 | AO.04.01.06.02.00 | Contador de energía eléctrica (facturación) | CCEE
3 | 04 | 01 | 07 | 00 | 00 | AO.04.01.07.00.00 | Varios - Instrumentación y control | VVIC
4 | 04 | 01 | 07 | 01 | 00 | AO.04.01.07.01.00 | Controlador / Transmisor multiparamétrico | CCTM
4 | 04 | 01 | 07 | 02 | 00 | AO.04.01.07.02.00 | Tomamuestras | TTOM
4 | 04 | 01 | 07 | 03 | 00 | AO.04.01.07.03.00 | Panel para instrumentación / analítica | PPAN
4 | 04 | 01 | 07 | 04 | 00 | AO.04.01.07.04.00 | Sonómetro | SSNO
4 | 04 | 01 | 07 | 05 | 00 | AO.04.01.07.05.00 | Luxómetro | LLUX
4 | 04 | 01 | 07 | 06 | 00 | AO.04.01.07.06.00 | Espectrofotómetro | ESPE
2 | 04 | 02 | 00 | 00 | 00 | AO.04.02.00.00.00 | Sistema de control / Telemetría | SCTE
3 | 04 | 02 | 01 | 00 | 00 | AO.04.02.01.00.00 | Estación de trabajo | EETR
4 | 04 | 02 | 01 | 01 | 00 | AO.04.02.01.01.00 | Estación de ingeniería (PC) | EEIN
4 | 04 | 02 | 01 | 02 | 00 | AO.04.02.01.02.00 | Estación de operación (PC) | EEOP
4 | 04 | 02 | 01 | 03 | 00 | AO.04.02.01.03.00 | HMI | HHMI
3 | 04 | 02 | 02 | 00 | 00 | AO.04.02.02.00.00 | PLC (Controlador Lógico Programable) | PPLC
3 | 04 | 02 | 03 | 00 | 00 | AO.04.02.03.00.00 | RTU (Unidad Terminal Remota) | RRTU
3 | 04 | 02 | 04 | 00 | 00 | AO.04.02.04.00.00 | Periferia descentralizada | PPER
3 | 04 | 02 | 05 | 00 | 00 | AO.04.02.05.00.00 | Data Logger (Registrador de datos) | DDLD
3 | 04 | 02 | 06 | 00 | 00 | AO.04.02.06.00.00 | Convertidor analógico-digital | CCAD
3 | 04 | 02 | 07 | 00 | 00 | AO.04.02.07.00.00 | Servidor | SSER
4 | 04 | 02 | 07 | 01 | 00 | AO.04.02.07.01.00 | Data Server (Servidor de datos) | DDSD
4 | 04 | 02 | 07 | 02 | 00 | AO.04.02.07.02.00 | Historian (Servidor de histórico) | HHIS
4 | 04 | 02 | 07 | 03 | 00 | AO.04.02.07.03.00 | Web Server (Servidor web) | WWEB
4 | 04 | 02 | 07 | 04 | 00 | AO.04.02.07.04.00 | Time Server (Servidor horario) | TTIM
3 | 04 | 02 | 08 | 00 | 00 | AO.04.02.08.00.00 | Electrónica de red | EELE
4 | 04 | 02 | 08 | 01 | 00 | AO.04.02.08.01.00 | Router | RROU
4 | 04 | 02 | 08 | 02 | 00 | AO.04.02.08.02.00 | Switch | SSWI
4 | 04 | 02 | 08 | 03 | 00 | AO.04.02.08.03.00 | Convertidor de protocolo (pasarela) | CPAS
4 | 04 | 02 | 08 | 04 | 00 | AO.04.02.08.04.00 | Dispositivo de red inalámbrica | DDRI
2 | 04 | 03 | 00 | 00 | 00 | AO.04.03.00.00.00 | Cableado de instrumentación y comunicaciones | CICO
3 | 04 | 03 | 01 | 00 | 00 | AO.04.03.01.00.00 | Cable de control | CCAC
3 | 04 | 03 | 02 | 00 | 00 | AO.04.03.02.00.00 | Cable de instrumentación | CCIT
3 | 04 | 03 | 03 | 00 | 00 | AO.04.03.03.00.00 | Antena | AANT
3 | 04 | 03 | 04 | 00 | 00 | AO.04.03.04.00.00 | Amplificador | AAMP
1 | 05 | 00 | 00 | 00 | 00 | AO.05.00.00.00.00 | INSTALACIONES ELÉCTRICAS | IELE
2 | 05 | 01 | 00 | 00 | 00 | AO.05.01.00.00.00 | Instalación eléctrica de Alta Tensión (AT) | IEAT
3 | 05 | 01 | 01 | 00 | 00 | AO.05.01.01.00.00 | Subestación de intemperie | SSIN
4 | 05 | 01 | 01 | 01 | 00 | AO.05.01.01.01.00 | Interruptor AT | IIAT
4 | 05 | 01 | 01 | 02 | 00 | AO.05.01.01.02.00 | Seccionador AT | SSCC
4 | 05 | 01 | 01 | 03 | 00 | AO.05.01.01.03.00 | Seccionador de puesta a tierra AT | SSPT
4 | 05 | 01 | 01 | 04 | 00 | AO.05.01.01.04.00 | Juego de barras AT | JJBA
4 | 05 | 01 | 01 | 05 | 00 | AO.05.01.01.05.00 | Fusible AT | FFUS
4 | 05 | 01 | 01 | 06 | 00 | AO.05.01.01.06.00 | Transformador de medida | TTME
5 | 05 | 01 | 01 | 06 | 01 | AO.05.01.01.06.01 | Transformador de medida - de Tensión | TTMT
5 | 05 | 01 | 01 | 06 | 02 | AO.05.01.01.06.02 | Transformador de medida - de Corriente | TTMC
4 | 05 | 01 | 01 | 07 | 00 | AO.05.01.01.07.00 | Varios - Instalación eléctrica de AT | VVIA
5 | 05 | 01 | 01 | 07 | 01 | AO.05.01.01.07.01 | Estructura de soportación | EESO
5 | 05 | 01 | 01 | 07 | 02 | AO.05.01.01.07.02 | Caseta de control | CCCC
3 | 05 | 01 | 02 | 00 | 00 | AO.05.01.02.00.00 | Envolvente prefabricada | EENP
4 | 05 | 01 | 02 | 01 | 00 | AO.05.01.02.01.00 | Centro de Transformación (CT) | CCCT
4 | 05 | 01 | 02 | 02 | 00 | AO.05.01.02.02.00 | Centro de Seccionamiento (CS) | CCSS
4 | 05 | 01 | 02 | 03 | 00 | AO.05.01.02.03.00 | Centro de Medida (CM) | CCME
3 | 05 | 01 | 03 | 00 | 00 | AO.05.01.03.00.00 | Celda AT | CCAT
4 | 05 | 01 | 03 | 01 | 00 | AO.05.01.03.01.00 | Celda AT de distribución primaria | CATP
5 | 05 | 01 | 03 | 01 | 01 | AO.05.01.03.01.01 | Celda de línea (distribución primaria) | CCLP
5 | 05 | 01 | 03 | 01 | 02 | AO.05.01.03.01.02 | Celda de protección (distribución primaria) | CCPP
5 | 05 | 01 | 03 | 01 | 03 | AO.05.01.03.01.03 | Celda de seccionamiento (distribución primaria) | CCSP
5 | 05 | 01 | 03 | 01 | 04 | AO.05.01.03.01.04 | Celda de remonte (distribución primaria) | CCRP
5 | 05 | 01 | 03 | 01 | 05 | AO.05.01.03.01.05 | Celda de medida (distribución primaria) | CCMP
5 | 05 | 01 | 03 | 01 | 06 | AO.05.01.03.01.06 | Celda de contactor (distribución primaria) | CCDP
5 | 05 | 01 | 03 | 01 | 07 | AO.05.01.03.01.07 | Celda de acoplamiento (distribución primaria) | CCEA
4 | 05 | 01 | 03 | 02 | 00 | AO.05.01.03.02.00 | Celda AT de distribución secundaria | CATS
5 | 05 | 01 | 03 | 02 | 01 | AO.05.01.03.02.01 | Celda de línea (distribución secundaria) | CCLI
5 | 05 | 01 | 03 | 02 | 02 | AO.05.01.03.02.02 | Celda de protección (distribución secundaria) | CCPS
5 | 05 | 01 | 03 | 02 | 03 | AO.05.01.03.02.03 | Celda de seccionamiento (distribución secundaria) | CCSC
5 | 05 | 01 | 03 | 02 | 04 | AO.05.01.03.02.04 | Celda de remonte (distribución secundaria) | CCRM
5 | 05 | 01 | 03 | 02 | 05 | AO.05.01.03.02.05 | Celda de medida (distribución secundaria) | CCMS
5 | 05 | 01 | 03 | 02 | 06 | AO.05.01.03.02.06 | Celda de contactor (distribución secundaria) | CCDS
3 | 05 | 01 | 04 | 00 | 00 | AO.05.01.04.00.00 | Transformador AT | TTRA
4 | 05 | 01 | 04 | 01 | 00 | AO.05.01.04.01.00 | Transformador de potencia | TTPT
4 | 05 | 01 | 04 | 02 | 00 | AO.05.01.04.02.00 | Transformador de distribución | TTDI
5 | 05 | 01 | 04 | 02 | 01 | AO.05.01.04.02.01 | Transformador de distribución - Seco | TTDS
5 | 05 | 01 | 04 | 02 | 02 | AO.05.01.04.02.02 | Transformador de distribución - Aceite | TTDA
3 | 05 | 01 | 05 | 00 | 00 | AO.05.01.05.00.00 | Cuadro de protección de línea BT | CCPB
3 | 05 | 01 | 06 | 00 | 00 | AO.05.01.06.00.00 | Cuadro auxiliar | CCAU
4 | 05 | 01 | 06 | 01 | 00 | AO.05.01.06.01.00 | Cuadro de alarmas | CCAL
4 | 05 | 01 | 06 | 02 | 00 | AO.05.01.06.02.00 | Cuadro de contadores AT | CATC
4 | 05 | 01 | 06 | 03 | 00 | AO.05.01.06.03.00 | Cuadro de alumbrado | CCLU
4 | 05 | 01 | 06 | 04 | 00 | AO.05.01.06.04.00 | Cuadro de protecciones de subestación | CCPE
2 | 05 | 02 | 00 | 00 | 00 | AO.05.02.00.00.00 | Instalación eléctrica de Baja Tensión (BT) | IEBT
3 | 05 | 02 | 01 | 00 | 00 | AO.05.02.01.00.00 | Acometida eléctrica BT | AABT
4 | 05 | 02 | 01 | 01 | 00 | AO.05.02.01.01.00 | Caja General de Protección (CGP) | CCGP
4 | 05 | 02 | 01 | 02 | 00 | AO.05.02.01.02.00 | Caja de Protección y Medida BT (CPM) | CCPM
3 | 05 | 02 | 02 | 00 | 00 | AO.05.02.02.00.00 | Cuadro General de Distribución de Baja Tensión (CGDBT) | CCGB
3 | 05 | 02 | 03 | 00 | 00 | AO.05.02.03.00.00 | Cuadro de Control de Motores (CCM) | CCCM
3 | 05 | 02 | 04 | 00 | 00 | AO.05.02.04.00.00 | Cuadro secundario BT | CCSE
2 | 05 | 03 | 00 | 00 | 00 | AO.05.03.00.00.00 | Electrónica de potencia | ELPO
3 | 05 | 03 | 01 | 00 | 00 | AO.05.03.01.00.00 | Electrónica de potencia AT | EEPT
4 | 05 | 03 | 01 | 01 | 00 | AO.05.03.01.01.00 | Batería de condensadores AT | BBAT
4 | 05 | 03 | 01 | 02 | 00 | AO.05.03.01.02.00 | Variador de frecuencia AT | VATV
4 | 05 | 03 | 01 | 03 | 00 | AO.05.03.01.03.00 | Arrancador eléctrónico AT | AAAT
4 | 05 | 03 | 01 | 04 | 00 | AO.05.03.01.04.00 | Contactor AT | CCNT
3 | 05 | 03 | 02 | 00 | 00 | AO.05.03.02.00.00 | Electrónica de potencia BT | EELP
4 | 05 | 03 | 02 | 01 | 00 | AO.05.03.02.01.00 | Batería de condensadores BT | BBTB
4 | 05 | 03 | 02 | 02 | 00 | AO.05.03.02.02.00 | Variador de frecuencia BT | VVBT
4 | 05 | 03 | 02 | 03 | 00 | AO.05.03.02.03.00 | Arrancador eléctrónico BT | ABTA
3 | 05 | 03 | 03 | 00 | 00 | AO.05.03.03.00.00 | Sistema auxiliar | SSAU
4 | 05 | 03 | 03 | 01 | 00 | AO.05.03.03.01.00 | Sistema de rectificadores | SSRC
4 | 05 | 03 | 03 | 02 | 00 | AO.05.03.03.02.00 | Sistema de UPS / SAI | SSUS
4 | 05 | 03 | 03 | 03 | 00 | AO.05.03.03.03.00 | Sistema de filtrado activo de armónicos | SSFI
4 | 05 | 03 | 03 | 04 | 00 | AO.05.03.03.04.00 | Sistema de transferencia automática | SSTR
2 | 05 | 04 | 00 | 00 | 00 | AO.05.04.00.00.00 | Distribución eléctrica | DIEL
3 | 05 | 04 | 01 | 00 | 00 | AO.05.04.01.00.00 | Línea aérea | LLAE
4 | 05 | 04 | 01 | 01 | 00 | AO.05.04.01.01.00 | Apoyo AT | AAPO
4 | 05 | 04 | 01 | 02 | 00 | AO.05.04.01.02.00 | Protección avifauna | PPRA
4 | 05 | 04 | 01 | 03 | 00 | AO.05.04.01.03.00 | Cruceta | CCRU
4 | 05 | 04 | 01 | 04 | 00 | AO.05.04.01.04.00 | Aislador | AASL
4 | 05 | 04 | 01 | 05 | 00 | AO.05.04.01.05.00 | Descargador de sobretensión (autoválvula) | DAUT
3 | 05 | 04 | 02 | 00 | 00 | AO.05.04.02.00.00 | Canalización enterrada (para línea eléctrica) | CECC
4 | 05 | 04 | 02 | 01 | 00 | AO.05.04.02.01.00 | Tubo de distribución eléctrica (enterrado) | TTUE
4 | 05 | 04 | 02 | 02 | 00 | AO.05.04.02.02.00 | Multitubo de comunicaciones (tritubo…) | MMLT
4 | 05 | 04 | 02 | 03 | 00 | AO.05.04.02.03.00 | Arqueta de distribución eléctrica | ADEL
3 | 05 | 04 | 03 | 00 | 00 | AO.05.04.03.00.00 | Canalización en superficie | CCAN
4 | 05 | 04 | 03 | 01 | 00 | AO.05.04.03.01.00 | Bandeja (para distribución eléctrica o telecontrol) | BBAN
4 | 05 | 04 | 03 | 02 | 00 | AO.05.04.03.02.00 | Rack (para distribución eléctrica o telecontrol) | RRDT
4 | 05 | 04 | 03 | 03 | 00 | AO.05.04.03.03.00 | Tubo de distribución eléctrica (en superficie) | TTUB
2 | 05 | 05 | 00 | 00 | 00 | AO.05.05.00.00.00 | Conductor eléctrico (cableado) | COEL
3 | 05 | 05 | 01 | 00 | 00 | AO.05.05.01.00.00 | Conductor AT | CACC
4 | 05 | 05 | 01 | 01 | 00 | AO.05.05.01.01.00 | Conductor desnudo AT | CADT
4 | 05 | 05 | 01 | 02 | 00 | AO.05.05.01.02.00 | Conductor aislado AT | CCIA
3 | 05 | 05 | 02 | 00 | 00 | AO.05.05.02.00.00 | Conductor BT | CCBT
4 | 05 | 05 | 02 | 01 | 00 | AO.05.05.02.01.00 | Conductor de potencia | CCOP
4 | 05 | 05 | 02 | 02 | 00 | AO.05.05.02.02.00 | Conducción blindada (blindobarra) | CDBB
3 | 05 | 05 | 03 | 00 | 00 | AO.05.05.03.00.00 | Conductor cobre desnudo (tierra) | CCOC
2 | 05 | 06 | 00 | 00 | 00 | AO.05.06.00.00.00 | Fuerza / Alumbrado | FUAL
3 | 05 | 06 | 01 | 00 | 00 | AO.05.06.01.00.00 | Toma de corriente | TTCO
3 | 05 | 06 | 02 | 00 | 00 | AO.05.06.02.00.00 | Alumbrado | AALU
4 | 05 | 06 | 02 | 01 | 00 | AO.05.06.02.01.00 | Luminaria interior | LLIN
4 | 05 | 06 | 02 | 02 | 00 | AO.05.06.02.02.00 | Luminaria exterior | LLEX
4 | 05 | 06 | 02 | 03 | 00 | AO.05.06.02.03.00 | Báculo | BBAC
2 | 05 | 07 | 00 | 00 | 00 | AO.05.07.00.00.00 | Puesta a tierra | PUTI
3 | 05 | 07 | 01 | 00 | 00 | AO.05.07.01.00.00 | Pica | PPPI
3 | 05 | 07 | 02 | 00 | 00 | AO.05.07.02.00.00 | Pararrayos | PRRY
2 | 05 | 08 | 00 | 00 | 00 | AO.05.08.00.00.00 | Generación de energía | GEEN
3 | 05 | 08 | 01 | 00 | 00 | AO.05.08.01.00.00 | Grupo electrógeno | GGRE
3 | 05 | 08 | 02 | 00 | 00 | AO.05.08.02.00.00 | Motor de cogeneración | MMOC
3 | 05 | 08 | 03 | 00 | 00 | AO.05.08.03.00.00 | Turbina | TTBN
4 | 05 | 08 | 03 | 01 | 00 | AO.05.08.03.01.00 | Turbina hidráulica | TTBH
4 | 05 | 08 | 03 | 02 | 00 | AO.05.08.03.02.00 | Turbina de vapor | TTBV
4 | 05 | 08 | 03 | 03 | 00 | AO.05.08.03.03.00 | Microtubina | MMIC
3 | 05 | 08 | 04 | 00 | 00 | AO.05.08.04.00.00 | Alternador (Generador) | AALG
4 | 05 | 08 | 04 | 01 | 00 | AO.05.08.04.01.00 | Alternador síncrono | AALS
4 | 05 | 08 | 04 | 02 | 00 | AO.05.08.04.02.00 | Alternador asíncrono | AALA
3 | 05 | 08 | 05 | 00 | 00 | AO.05.08.05.00.00 | Fotovoltaica | FFOT
4 | 05 | 08 | 05 | 01 | 00 | AO.05.08.05.01.00 | Panel solar | PPSL
4 | 05 | 08 | 05 | 02 | 00 | AO.05.08.05.02.00 | Inversor | IINS
4 | 05 | 08 | 05 | 03 | 00 | AO.05.08.05.03.00 | Batería | BBTR
4 | 05 | 08 | 05 | 04 | 00 | AO.05.08.05.04.00 | Regulador de carga | RRCG
4 | 05 | 08 | 05 | 05 | 00 | AO.05.08.05.05.00 | Celda calibrada | CCLB
3 | 05 | 08 | 06 | 00 | 00 | AO.05.08.06.00.00 | Pila Hidrógeno | PPIL
1 | 06 | 00 | 00 | 00 | 00 | AO.06.00.00.00.00 | ELEMENTOS TEMPORALES | ETEM
1 | 07 | 00 | 00 | 00 | 00 | AO.07.00.00.00.00 | PREVENCIÓN DE RIESGOS LABORALES (PRL) | PRLL
2 | 07 | 01 | 00 | 00 | 00 | AO.07.01.00.00.00 | Ducha lavaojos | DLOJ
2 | 07 | 02 | 00 | 00 | 00 | AO.07.02.00.00.00 | Botoneras paro emergencia | BPEM
2 | 07 | 03 | 00 | 00 | 00 | AO.07.03.00.00.00 | Puntos de anclaje línea de vida | PALV
2 | 07 | 04 | 00 | 00 | 00 | AO.07.04.00.00.00 | Barandillas | BARA

## AEAS_PROCESOS
AeasBIMClass.v02 SISTEMA DE CLASIFICACIÓN DEL SECTOR DEL AGUA
Datos generales | [5 empty] | Nombre: | Clasificación de PROCESOS
[6 empty] | Versión: | v02
[6 empty] | Descripción: | Tabla de clasificación de los procesos más comunes en el sector del agua
[6 empty] | Fuente: | Documentos - Manuales - AEAS
[6 empty] | Fecha de publicación: | Enero 2025
Nivel | C_1 | C_2 | C_3 | C_4 | C_5 | Código | Descripción | Acrónimo
1 | 01 | 00 | 00 | 00 | 00 | AP.01.00.00.00.00 | ETAP (ESTACIÓN DE TRATAMIENTO DE AGUA POTABLE) | ETAP
2 | 01 | 01 | 00 | 00 | 00 | AP.01.01.00.00.00 | ETAP-Captación | PPCA
3 | 01 | 01 | 01 | 00 | 00 | AP.01.01.01.00.00 | ETAP-Obra de toma | POBT
3 | 01 | 01 | 02 | 00 | 00 | AP.01.01.02.00.00 | ETAP-Bombeo de agua bruta | PBAB
2 | 01 | 02 | 00 | 00 | 00 | AP.01.02.00.00.00 | ETAP-Pretratamiento | PPPR
3 | 01 | 02 | 01 | 00 | 00 | AP.01.02.01.00.00 | ETAP-Desbaste | PDES
3 | 01 | 02 | 02 | 00 | 00 | AP.01.02.02.00.00 | ETAP-Desarenado / Desengrasado | PDDE
3 | 01 | 02 | 03 | 00 | 00 | AP.01.02.03.00.00 | ETAP-Aireación (Stripping) | PAST
2 | 01 | 03 | 00 | 00 | 00 | AP.01.03.00.00.00 | ETAP-Deposito de agua bruta | PPDE
2 | 01 | 04 | 00 | 00 | 00 | AP.01.04.00.00.00 | ETAP-Línea de tratamiento de agua | PPLA
3 | 01 | 04 | 01 | 00 | 00 | AP.01.04.01.00.00 | ETAP-Preoxidación | PPPO
3 | 01 | 04 | 02 | 00 | 00 | AP.01.04.02.00.00 | ETAP-Ajuste de pH | PPPH
3 | 01 | 04 | 03 | 00 | 00 | AP.01.04.03.00.00 | ETAP-Mezcla y floculación (físico-químico) | PPMF
3 | 01 | 04 | 04 | 00 | 00 | AP.01.04.04.00.00 | ETAP-Decantación | PPDC
3 | 01 | 04 | 05 | 00 | 00 | AP.01.04.05.00.00 | ETAP-Flotación | PPFL
3 | 01 | 04 | 06 | 00 | 00 | AP.01.04.06.00.00 | ETAP-Oxidación intermedia | PPOI
3 | 01 | 04 | 07 | 00 | 00 | AP.01.04.07.00.00 | ETAP-Filtración | PPFI
2 | 01 | 05 | 00 | 00 | 00 | AP.01.05.00.00.00 | ETAP-Tratamiento avanzado | PETA
3 | 01 | 05 | 01 | 00 | 00 | AP.01.05.01.00.00 | ETAP-Oxidación avanzada | PPOA
3 | 01 | 05 | 02 | 00 | 00 | AP.01.05.02.00.00 | ETAP-Filtración por carbón activo | PPFC
3 | 01 | 05 | 03 | 00 | 00 | AP.01.05.03.00.00 | ETAP-Bombeo a tratamiento avanzado | PPBA
3 | 01 | 05 | 04 | 00 | 00 | AP.01.05.04.00.00 | ETAP-Microfiltración / Ultrafiltración | PPMU
3 | 01 | 05 | 05 | 00 | 00 | AP.01.05.05.00.00 | ETAP-Ósmosis Inversa / Nanofiltración | PPON
3 | 01 | 05 | 06 | 00 | 00 | AP.01.05.06.00.00 | ETAP-Electrodiálisis | PPEL
3 | 01 | 05 | 07 | 00 | 00 | AP.01.05.07.00.00 | ETAP-Electrodesionización | PPED
3 | 01 | 05 | 08 | 00 | 00 | AP.01.05.08.00.00 | ETAP-Intercambio iónico | PPII
2 | 01 | 06 | 00 | 00 | 00 | AP.01.06.00.00.00 | ETAP-Desinfección | PEDI
3 | 01 | 06 | 01 | 00 | 00 | AP.01.06.01.00.00 | ETAP-Desinfección UV | PPUV
3 | 01 | 06 | 02 | 00 | 00 | AP.01.06.02.00.00 | ETAP-Desinfección por electrocloración | PPEC
2 | 01 | 07 | 00 | 00 | 00 | AP.01.07.00.00.00 | ETAP-Remineralización | PERI
2 | 01 | 08 | 00 | 00 | 00 | AP.01.08.00.00.00 | ETAP-Depósito de agua tratada | PEDA
2 | 01 | 09 | 00 | 00 | 00 | AP.01.09.00.00.00 | ETAP-Línea de fangos | PPLF
3 | 01 | 09 | 01 | 00 | 00 | AP.01.09.01.00.00 | ETAP-Mezcla y homogeneización | PPMH
3 | 01 | 09 | 02 | 00 | 00 | AP.01.09.02.00.00 | ETAP-Decantación línea de fango | PPDF
3 | 01 | 09 | 03 | 00 | 00 | AP.01.09.03.00.00 | ETAP-Espesamiento (gravedad, flotación...) | PPES
3 | 01 | 09 | 04 | 00 | 00 | AP.01.09.04.00.00 | ETAP-Deshidratación | PPDH
2 | 01 | 10 | 00 | 00 | 00 | AP.01.10.00.00.00 | ETAP-Tratamiento de gases | PETG
3 | 01 | 10 | 01 | 00 | 00 | AP.01.10.01.00.00 | ETAP-Tratamiento de olores (desodorización) | PPTO
3 | 01 | 10 | 02 | 00 | 00 | AP.01.10.02.00.00 | ETAP-Neutralización de fugas | PPNF
1 | 02 | 00 | 00 | 00 | 00 | AP.02.00.00.00.00 | EBAP (ESTACIÓN DE BOMBEO DE AGUA POTABLE) | EBAP
2 | 02 | 01 | 00 | 00 | 00 | AP.02.01.00.00.00 | EBAP-Llegada | PBAL | *
2 | 02 | 02 | 00 | 00 | 00 | AP.02.02.00.00.00 | EBAP-Salida | PBAS | *
1 | 03 | 00 | 00 | 00 | 00 | AP.03.00.00.00.00 | IDAM / IDAS (INSTALACIÓN DESALADORA DE AGUA DE MAR O AGUA SALOBRE) | IDAM
2 | 03 | 01 | 00 | 00 | 00 | AP.03.01.00.00.00 | IDAM / IDAS-Captación | PDCA
3 | 03 | 01 | 01 | 00 | 00 | AP.03.01.01.00.00 | IDAM / IDAS-Obra de toma (pozos, inmisarios...) | PIOT
3 | 03 | 01 | 02 | 00 | 00 | AP.03.01.02.00.00 | IDAM / IDAS-Desbaste | PIDS
3 | 03 | 01 | 03 | 00 | 00 | AP.03.01.03.00.00 | IDAM / IDAS-Bombeo de agua de mar | PIBM
2 | 03 | 02 | 00 | 00 | 00 | AP.03.02.00.00.00 | IDAM / IDAS-Pretratamiento | PDTR
3 | 03 | 02 | 01 | 00 | 00 | AP.03.02.01.00.00 | IDAM / IDAS-Mezcla y floculación (físico-químico) | PIMF
3 | 03 | 02 | 02 | 00 | 00 | AP.03.02.02.00.00 | IDAM / IDAS-Flotación | PIFL
3 | 03 | 02 | 03 | 00 | 00 | AP.03.02.03.00.00 | IDAM / IDAS-Filtración por gravedad | PIFG
3 | 03 | 02 | 04 | 00 | 00 | AP.03.02.04.00.00 | IDAM / IDAS-Filtración a presión | PIFP
3 | 03 | 02 | 05 | 00 | 00 | AP.03.02.05.00.00 | IDAM / IDAS-Microfiltración / Ultrafiltración | PIMU
3 | 03 | 02 | 06 | 00 | 00 | AP.03.02.06.00.00 | IDAM / IDAS-Decantación | PIDC
3 | 03 | 02 | 07 | 00 | 00 | AP.03.02.07.00.00 | IDAM / IDAS-Bombeo de agua filtrada | PIBF
2 | 03 | 03 | 00 | 00 | 00 | AP.03.03.00.00.00 | IDAM / IDAS-Ósmosis Inversa | PDOI
3 | 03 | 03 | 01 | 00 | 00 | AP.03.03.01.00.00 | IDAM / IDAS-Filtros de cartucho | PIFC
3 | 03 | 03 | 02 | 00 | 00 | AP.03.03.02.00.00 | IDAM / IDAS-Bombeo alta presión | PIMP
3 | 03 | 03 | 03 | 00 | 00 | AP.03.03.03.00.00 | IDAM / IDAS-Ósmosis inversa agua de mar | PIOM
3 | 03 | 03 | 04 | 00 | 00 | AP.03.03.04.00.00 | IDAM / IDAS-Recuperación de energía | PIER
3 | 03 | 03 | 05 | 00 | 00 | AP.03.03.05.00.00 | IDAM / IDAS-Bombeo agua salobre | PIBS
3 | 03 | 03 | 06 | 00 | 00 | AP.03.03.06.00.00 | IDAM / IDAS-Ósmosis inversa agua salobre (incluso nanofiltración) | PIOS
3 | 03 | 03 | 07 | 00 | 00 | AP.03.03.07.00.00 | IDAM / IDAS-Limpieza y desplazamiento de membranas | PILM
2 | 03 | 04 | 00 | 00 | 00 | AP.03.04.00.00.00 | IDAM / IDAS-Postratamiento | PDPO
3 | 03 | 04 | 01 | 00 | 00 | AP.03.04.01.00.00 | IDAM / IDAS-Lecho de calcita | PILC
3 | 03 | 04 | 02 | 00 | 00 | AP.03.04.02.00.00 | IDAM / IDAS-Saturación con cal | PISC
3 | 03 | 04 | 03 | 00 | 00 | AP.03.04.03.00.00 | IDAM / IDAS-Desinfección UV | PIUV
3 | 03 | 04 | 04 | 00 | 00 | AP.03.04.04.00.00 | IDAM / IDAS-Desinfección por electrocloración | PIDE
2 | 03 | 05 | 00 | 00 | 00 | AP.03.05.00.00.00 | IDAM / IDAS-Bombeo de agua producto | PDBA
2 | 03 | 06 | 00 | 00 | 00 | AP.03.06.00.00.00 | IDAM / IDAS-Tratamiento de fangos | PDTF
3 | 03 | 06 | 01 | 00 | 00 | AP.03.06.01.00.00 | IDAM / IDAS-Espesamiento | PIES
3 | 03 | 06 | 02 | 00 | 00 | AP.03.06.02.00.00 | IDAM / IDAS-Deshidratación | PIDH
2 | 03 | 07 | 00 | 00 | 00 | AP.03.07.00.00.00 | IDAM / IDAS-Neutralización de efluentes | PDNE
2 | 03 | 08 | 00 | 00 | 00 | AP.03.08.00.00.00 | IDAM / IDAS-Entrega al medio (obra de salida) | PDEM
1 | 04 | 00 | 00 | 00 | 00 | AP.04.00.00.00.00 | DEPÓSITO | DEPO
2 | 04 | 01 | 00 | 00 | 00 | AP.04.01.00.00.00 | DEPÓSITO-Llenado | PDEL | *
2 | 04 | 02 | 00 | 00 | 00 | AP.04.02.00.00.00 | DEPÓSITO-Salida | PDSA | *
2 | 04 | 03 | 00 | 00 | 00 | AP.04.03.00.00.00 | DEPÓSITO-Desagüe | PDED | *
1 | 05 | 00 | 00 | 00 | 00 | AP.05.00.00.00.00 | EBAR (ESTACIÓN DE BOMBEO DE AGUA RESIDUAL) | EBAR
2 | 05 | 01 | 00 | 00 | 00 | AP.05.01.00.00.00 | EBAR-Obra de llegada | PBOL
3 | 05 | 01 | 01 | 00 | 00 | AP.05.01.01.00.00 | EBAR-Pozo de gruesos | PBPG
2 | 05 | 02 | 00 | 00 | 00 | AP.05.02.00.00.00 | EBAR-Pretratamiento | PBPR
3 | 05 | 02 | 01 | 00 | 00 | AP.05.02.01.00.00 | EBAR-Desbaste | PBDE
2 | 05 | 03 | 00 | 00 | 00 | AP.05.03.00.00.00 | EBAR-Bombeo | PBBO
3 | 05 | 03 | 01 | 00 | 00 | AP.05.03.01.00.00 | EBAR-Bombeo de achique | PBBA
2 | 05 | 04 | 00 | 00 | 00 | AP.05.04.00.00.00 | EBAR-Entrega al medio (obra de salida) | PBEM
2 | 05 | 05 | 00 | 00 | 00 | AP.05.05.00.00.00 | EBAR-Tratamiento de olores (desodorización) | PBTO
1 | 06 | 00 | 00 | 00 | 00 | AP.06.00.00.00.00 | TANQUE DE TORMENTAS | TTOR
2 | 06 | 01 | 00 | 00 | 00 | AP.06.01.00.00.00 | TANQUE DE TORMENTAS-Sistema de limpieza | PSLI | *
2 | 06 | 02 | 00 | 00 | 00 | AP.06.02.00.00.00 | TANQUE DE TORMENTAS-Aljibe | PALJ | *
3 | 06 | 02 | 01 | 00 | 00 | AP.06.02.01.00.00 | TANQUE DE TORMENTAS-Llenado aljibe | PLAL | *
3 | 06 | 02 | 02 | 00 | 00 | AP.06.02.02.00.00 | TANQUE DE TORMENTAS-Rebosadero aljibe | PRAL | *
2 | 06 | 03 | 00 | 00 | 00 | AP.06.03.00.00.00 | TANQUE DE TORMENTAS-Vaciado | PVAC | *
2 | 06 | 04 | 00 | 00 | 00 | AP.06.04.00.00.00 | TANQUE DE TORMENTAS-Sistema de desodorización | PSDS | *
2 | 06 | 05 | 00 | 00 | 00 | AP.06.05.00.00.00 | TANQUE DE TORMENTAS-Sistema de ventilación forzada | PSVF | *
1 | 07 | 00 | 00 | 00 | 00 | AP.07.00.00.00.00 | ALIVIADERO | ALIV
1 | 08 | 00 | 00 | 00 | 00 | AP.08.00.00.00.00 | EDAR / ERAR (ESTACIÓN DEPURADORA DE AGUA RESIDUAL) | EDAR
2 | 08 | 01 | 00 | 00 | 00 | AP.08.01.00.00.00 | EDAR / ERAR-Obra de llegada | PROL
3 | 08 | 01 | 01 | 00 | 00 | AP.08.01.01.00.00 | EDAR / ERAR-Pozo de gruesos | PRPG
3 | 08 | 01 | 02 | 00 | 00 | AP.08.01.02.00.00 | EDAR / ERAR-Bombeo de agua bruta | PRAB
3 | 08 | 01 | 03 | 00 | 00 | AP.08.01.03.00.00 | EDAR / ERAR-Recepción externa (llegada de camiones, etc.) | PRET
2 | 08 | 02 | 00 | 00 | 00 | AP.08.02.00.00.00 | EDAR / ERAR-Pretratamiento | PRPR
3 | 08 | 02 | 01 | 00 | 00 | AP.08.02.01.00.00 | EDAR / ERAR-Desbaste | PRDE
3 | 08 | 02 | 02 | 00 | 00 | AP.08.02.02.00.00 | EDAR / ERAR-Desarenado / Desengrasado | PRDD
3 | 08 | 02 | 03 | 00 | 00 | AP.08.02.03.00.00 | EDAR / ERAR-Línea de aire para pretratamiento | PRPT
2 | 08 | 03 | 00 | 00 | 00 | AP.08.03.00.00.00 | EDAR / ERAR-Tratamiento primario | PRTP
3 | 08 | 03 | 01 | 00 | 00 | AP.08.03.01.00.00 | EDAR / ERAR-Homogenización | PRHO
3 | 08 | 03 | 02 | 00 | 00 | AP.08.03.02.00.00 | EDAR / ERAR-Tratamiento físico-químico primario | PRFP
3 | 08 | 03 | 03 | 00 | 00 | AP.08.03.03.00.00 | EDAR / ERAR-Decantación primaria | PRDP
2 | 08 | 04 | 00 | 00 | 00 | AP.08.04.00.00.00 | EDAR / ERAR-Tratamiento secundario | PRTS
3 | 08 | 04 | 01 | 00 | 00 | AP.08.04.01.00.00 | EDAR / ERAR-Tratamiento biológico | PRBT
3 | 08 | 04 | 02 | 00 | 00 | AP.08.04.02.00.00 | EDAR / ERAR-Decantación secundaria | PRDS
3 | 08 | 04 | 03 | 00 | 00 | AP.08.04.03.00.00 | EDAR / ERAR-Línea de aire para tratamiento biológico | PRTB
2 | 08 | 05 | 00 | 00 | 00 | AP.08.05.00.00.00 | EDAR / ERAR-Tratamiento terciario | PRTT
3 | 08 | 05 | 01 | 00 | 00 | AP.08.05.01.00.00 | EDAR / ERAR-Tratamiento físico-químico terciario | PRFT
3 | 08 | 05 | 02 | 00 | 00 | AP.08.05.02.00.00 | EDAR / ERAR-Decantación terciaria | PRDT
3 | 08 | 05 | 03 | 00 | 00 | AP.08.05.03.00.00 | EDAR / ERAR-Filtración | PRFI
3 | 08 | 05 | 04 | 00 | 00 | AP.08.05.04.00.00 | EDAR / ERAR-Microfiltración / Ultrafiltración | PRMU
3 | 08 | 05 | 05 | 00 | 00 | AP.08.05.05.00.00 | EDAR / ERAR-Ósmosis Inversa / Nanofiltración | PRON
3 | 08 | 05 | 06 | 00 | 00 | AP.08.05.06.00.00 | EDAR / ERAR-Electrodiálisis | PREL
3 | 08 | 05 | 07 | 00 | 00 | AP.08.05.07.00.00 | EDAR / ERAR-Desinfección UV | PRUV
2 | 08 | 06 | 00 | 00 | 00 | AP.08.06.00.00.00 | EDAR / ERAR-Entrega al medio (obra de salida) | PREM
2 | 08 | 07 | 00 | 00 | 00 | AP.08.07.00.00.00 | EDAR / ERAR-Línea de fangos | PRLF
3 | 08 | 07 | 1 | 00 | 00 | AP.08.07.1.00.00 | EDAR / ERAR-Espesamiento gravedad | PREG
3 | 08 | 07 | 2 | 00 | 00 | AP.08.07.2.00.00 | EDAR / ERAR-Espesamiento flotación | PREF
3 | 08 | 07 | 3 | 00 | 00 | AP.08.07.3.00.00 | EDAR / ERAR-Espesamiento mecánico | PRME
3 | 08 | 07 | 4 | 00 | 00 | AP.08.07.4.00.00 | EDAR / ERAR-Hidrólisis térmica, alcalina… | PRHT
3 | 08 | 07 | 5 | 00 | 00 | AP.08.07.5.00.00 | EDAR / ERAR-Digestión / Estabilización | PRDG
3 | 08 | 07 | 6 | 00 | 00 | AP.08.07.6.00.00 | EDAR / ERAR-Deshidratación | PRDH
3 | 08 | 07 | 7 | 00 | 00 | AP.08.07.7.00.00 | EDAR / ERAR-Secado | PRSE
3 | 08 | 07 | 8 | 00 | 00 | AP.08.07.8.00.00 | EDAR / ERAR-Incineración | PRIN
3 | 08 | 07 | 9 | 00 | 00 | AP.08.07.9.00.00 | EDAR / ERAR-Disposición final de fangos | PRFF
2 | 08 | 08 | 00 | 00 | 00 | AP.08.08.00.00.00 | EDAR / ERAR-Línea de biogás | PRLB
2 | 08 | 09 | 00 | 00 | 00 | AP.08.09.00.00.00 | EDAR / ERAR-Recuperación de energía | PRRE
2 | 08 | 10 | 00 | 00 | 00 | AP.08.10.00.00.00 | EDAR / ERAR-Tratamiento de olores (desodorización) | PROC
1 | 09 | 00 | 00 | 00 | 00 | AP.09.00.00.00.00 | DOSIFICACIÓN DE REACTIVOS | DREA
2 | 09 | 01 | 00 | 00 | 00 | AP.09.01.00.00.00 | Dosificación de ácido | PQAC
2 | 09 | 02 | 00 | 00 | 00 | AP.09.02.00.00.00 | Dosificación de agua oxigenada (H2O2) | PQAO
2 | 09 | 03 | 00 | 00 | 00 | AP.09.03.00.00.00 | Dosificación de amoniaco gas (NH3) | PQNH
2 | 09 | 04 | 00 | 00 | 00 | AP.09.04.00.00.00 | Dosificación de ayudante de coagulante / floculante | PQCO
2 | 09 | 05 | 00 | 00 | 00 | AP.09.05.00.00.00 | Dosificación de bisulfito de sodio | PQBI
2 | 09 | 06 | 00 | 00 | 00 | AP.09.06.00.00.00 | Dosificación de cal | PQCA
2 | 09 | 07 | 00 | 00 | 00 | AP.09.07.00.00.00 | Dosificación de calcita | PQCC
2 | 09 | 08 | 00 | 00 | 00 | AP.09.08.00.00.00 | Dosificación de carbón activo en polvo | PQCP
2 | 09 | 09 | 00 | 00 | 00 | AP.09.09.00.00.00 | Dosificación de cloro gas | PQCG
2 | 09 | 10 | 00 | 00 | 00 | AP.09.10.00.00.00 | Dosificación de CO2 | PODC
2 | 09 | 11 | 00 | 00 | 00 | AP.09.11.00.00.00 | Dosificación de coagulante | POCG
2 | 09 | 12 | 00 | 00 | 00 | AP.09.12.00.00.00 | Dosificación de dióxido de cloro | PQCL
2 | 09 | 13 | 00 | 00 | 00 | AP.09.13.00.00.00 | Dosificación de fluor (ácido fluorosilícico) | PQFL
2 | 09 | 14 | 00 | 00 | 00 | AP.09.14.00.00.00 | Dosificación de hidróxido de calcio (cal apagada) | PQCH
2 | 09 | 15 | 00 | 00 | 00 | AP.09.15.00.00.00 | Dosificación de hidróxido de sodio (sosa) | PQSO
2 | 09 | 16 | 00 | 00 | 00 | AP.09.16.00.00.00 | Dosificación de hipoclorito de sodio | PQHS
2 | 09 | 17 | 00 | 00 | 00 | AP.09.17.00.00.00 | Dosificación de inhibidor de incrustaciones | PQII
2 | 09 | 18 | 00 | 00 | 00 | AP.09.18.00.00.00 | Dosificación de ozono | PQOZ
2 | 09 | 19 | 00 | 00 | 00 | AP.09.19.00.00.00 | Dosificación de permanganato | PQMG
2 | 09 | 20 | 00 | 00 | 00 | AP.09.20.00.00.00 | Dosificación de polielectrolito | PQPL
2 | 09 | 21 | 00 | 00 | 00 | AP.09.21.00.00.00 | Dosificación de solución amoniacal (NH4+) | PQSA
1 | 10 | 00 | 00 | 00 | 00 | AP.10.00.00.00.00 | LÍNEA DE SERVICIOS | LSER
2 | 10 | 01 | 00 | 00 | 00 | AP.10.01.00.00.00 | Línea de aire comprimido | PLAC
2 | 10 | 02 | 00 | 00 | 00 | AP.10.02.00.00.00 | Línea de agua potable | PLAP
2 | 10 | 03 | 00 | 00 | 00 | AP.10.03.00.00.00 | Línea de vaciados y drenajes | PLVD
2 | 10 | 04 | 00 | 00 | 00 | AP.10.04.00.00.00 | Línea de agua regenerada (desinfectada) | PLAR
2 | 10 | 05 | 00 | 00 | 00 | AP.10.05.00.00.00 | Línea de agua industrial | PLAI
2 | 10 | 06 | 00 | 00 | 00 | AP.10.06.00.00.00 | Línea de gas natural | PLGN
1 | 11 | 00 | 00 | 00 | 00 | AP.11.00.00.00.00 | SISTEMAS GENERALES | SGEN
2 | 11 | 01 | 00 | 00 | 00 | AP.11.01.00.00.00 | Sistema eléctrico AT | PEAT
2 | 11 | 02 | 00 | 00 | 00 | AP.11.02.00.00.00 | Sistema eléctrico BT | PEBT
2 | 11 | 03 | 00 | 00 | 00 | AP.11.03.00.00.00 | Instalación de energía renovable | PIRE
2 | 11 | 04 | 00 | 00 | 00 | AP.11.04.00.00.00 | Sistema contraincendios | PSCI
2 | 11 | 05 | 00 | 00 | 00 | AP.11.05.00.00.00 | Sistema HVAC | PSHV
3 | 11 | 05 | 01 | 00 | 00 | AP.11.05.01.00.00 | Sistema de ventilación (admisión) | PSVA
3 | 11 | 05 | 02 | 00 | 00 | AP.11.05.02.00.00 | Sistema de ventilacion (extracción) | PSVE
2 | 11 | 06 | 00 | 00 | 00 | AP.11.06.00.00.00 | Edificio administrativo y de control | PSAC
2 | 11 | 07 | 00 | 00 | 00 | AP.11.07.00.00.00 | Sistema de evacuación de aguas y saneamiento | PSES
3 | 11 | 07 | 01 | 00 | 00 | AP.11.07.01.00.00 | Evacuación de aguas pluviales | PSAP
3 | 11 | 07 | 02 | 00 | 00 | AP.11.07.02.00.00 | Evacuación de aguas residuales | PSAR
2 | 11 | 08 | 00 | 00 | 00 | AP.11.08.00.00.00 | Sistema de instalaciones especiales y de control | PEIC
2 | 11 | 09 | 00 | 00 | 00 | AP.11.09.00.00.00 | Sistemas de telecomunicaciones | PETL
1 | 12 | 00 | 00 | 00 | 00 | AP.12.00.00.00.00 | EBPL (ESTACIÓN DE BOMBEO DE PLUVIALES) | EBPL
2 | 12 | 01 | 00 | 00 | 00 | AP.12.01.00.00.00 | EBPL-Obra de llegada | PLOL
3 | 12 | 01 | 01 | 00 | 00 | AP.12.01.01.00.00 | EBPL-Pozo de gruesos | PLPG
2 | 12 | 02 | 00 | 00 | 00 | AP.12.02.00.00.00 | EBPL-Pretratamiento | PLPR
3 | 12 | 02 | 01 | 00 | 00 | AP.12.02.01.00.00 | EBPL-Desbaste | PLDE
3 | 12 | 02 | 02 | 00 | 00 | AP.12.02.02.00.00 | EBPL-Desarenado | PLDS
2 | 12 | 03 | 00 | 00 | 00 | AP.12.03.00.00.00 | EBPL-Bombeo | PLBO
2 | 12 | 04 | 00 | 00 | 00 | AP.12.04.00.00.00 | EBPL-Entrega al medio (obra de salida) | PLEM

## AEAS_MATERIALES_TUBERIAS
AeasBIMClass.v02 SISTEMA DE CLASIFICACIÓN DEL SECTOR DEL AGUA
Datos generales | [5 empty] | Nombre: | Clasificación de MATERIALES de las tuberías y sus accesorios
[6 empty] | Versión: | v02
[6 empty] | Descripción: | Tabla de clasificación de los materiales más comunes en las tuberías y sus accesorios
[6 empty] | Fuente: | Documentos - Manuales - AEAS
[6 empty] | Fecha de publicación: | Enero 2025
Nivel | C_1 | C_2 | C_3 | C_4 | C_5 | Código | Descripción | Acrónimo
1 | 01 | 00 | 00 | 00 | 00 | AM.01.00.00.00.00 | HORMIGÓN | HORM
2 | 01 | 01 | 00 | 00 | 00 | AM.01.01.00.00.00 | Hormigón en masa (HM) | MHMA
2 | 01 | 02 | 00 | 00 | 00 | AM.01.02.00.00.00 | Hormigón armado (HA) | MHAR
3 | 01 | 02 | 01 | 00 | 00 | AM.01.02.01.00.00 | HA con camisa de chapa | MHCC
3 | 01 | 02 | 02 | 00 | 00 | AM.01.02.02.00.00 | HA pretensado | MHPR
3 | 01 | 02 | 03 | 00 | 00 | AM.01.02.03.00.00 | HA con lámina interior de PEAD (HAPE) | MHPE
1 | 02 | 00 | 00 | 00 | 00 | AM.02.00.00.00.00 | FIBROCEMENTO | FIBR
1 | 03 | 00 | 00 | 00 | 00 | AM.03.00.00.00.00 | METAL | META
2 | 03 | 01 | 00 | 00 | 00 | AM.03.01.00.00.00 | Acero | MACE
3 | 03 | 01 | 01 | 00 | 00 | AM.03.01.01.00.00 | Acero al carbono | MACA
4 | 03 | 01 | 01 | 01 | 00 | AM.03.01.01.01.00 | Acero al carbono galvanizado | MACG
4 | 03 | 01 | 01 | 02 | 00 | AM.03.01.01.02.00 | Acero al carbono con revestimiento de PE | MACR
3 | 03 | 01 | 02 | 00 | 00 | AM.03.01.02.00.00 | Acero inoxidable | MAIX
4 | 03 | 01 | 02 | 01 | 00 | AM.03.01.02.01.00 | Acero inoxidable AISI316 | MAXA
4 | 03 | 01 | 02 | 02 | 00 | AM.03.01.02.02.00 | Acero inoxidable AISI304 | MAXB
4 | 03 | 01 | 02 | 03 | 00 | AM.03.01.02.03.00 | Acero inoxidable dúplex | MAXD
4 | 03 | 01 | 02 | 04 | 00 | AM.03.01.02.04.00 | Acero inoxidable superdúplex | MAXS
4 | 03 | 01 | 02 | 05 | 00 | AM.03.01.02.05.00 | Acero inoxidable AISI904 | MAXC
2 | 03 | 02 | 00 | 00 | 00 | AM.03.02.00.00.00 | Fundición dúctil | MFDU
2 | 03 | 03 | 00 | 00 | 00 | AM.03.03.00.00.00 | Cobre | MCUP
2 | 03 | 04 | 00 | 00 | 00 | AM.03.04.00.00.00 | Hierro fundido | MHFU
2 | 03 | 05 | 00 | 00 | 00 | AM.03.05.00.00.00 | Aluminio | MALU
1 | 04 | 00 | 00 | 00 | 00 | AM.04.00.00.00.00 | PLÁSTICO | MPLA
2 | 04 | 01 | 00 | 00 | 00 | AM.04.01.00.00.00 | PVC (Policloruro de Vinilo) | MPVC
3 | 04 | 01 | 01 | 00 | 00 | AM.04.01.01.00.00 | PVC-U (Policloruro de Vinilo) | MPVU
3 | 04 | 01 | 02 | 00 | 00 | AM.04.01.02.00.00 | PVC-U de pared estructurada | MPUB
3 | 04 | 01 | 03 | 00 | 00 | AM.04.01.03.00.00 | PVC-C (Policloruro de Vinilo Clorado) | MPCC
3 | 04 | 01 | 04 | 00 | 00 | AM.04.01.04.00.00 | PVC-O (Policloruro de Vinilo Orientado) | MPVO
2 | 04 | 02 | 00 | 00 | 00 | AM.04.02.00.00.00 | PRFV (Poliéster Reforzado con Fibra de Vidrio) | MPRF
2 | 04 | 03 | 00 | 00 | 00 | AM.04.03.00.00.00 | PE (Polietileno) | MPET
3 | 04 | 03 | 01 | 00 | 00 | AM.04.03.01.00.00 | PEAD (Polietileno de Alta Densidad) | MPEA
3 | 04 | 03 | 02 | 00 | 00 | AM.04.03.02.00.00 | PEBD (Polietileno de Baja Densidad) | MPEB
3 | 04 | 03 | 03 | 00 | 00 | AM.04.03.03.00.00 | PE de pared estructurada | MPEE
2 | 04 | 04 | 00 | 00 | 00 | AM.04.04.00.00.00 | PVDF (Fluoruro de Polivinildeno) | MPVD
2 | 04 | 05 | 00 | 00 | 00 | AM.04.05.00.00.00 | PP (Polipropileno) | MPPO
3 | 04 | 05 | 01 | 00 | 00 | AM.04.05.01.00.00 | PP-H | MPPH
3 | 04 | 05 | 02 | 00 | 00 | AM.04.05.02.00.00 | PP de pared estructurada | MPPE
1 | 05 | 00 | 00 | 00 | 00 | AM.05.00.00.00.00 | GRES | GRES
2 | 05 | 01 | 00 | 00 | 00 | AM.05.01.00.00.00 | Gres vitrificado | MGRV
2 | 05 | 02 | 00 | 00 | 00 | AM.05.02.00.00.00 | Gres no vitrificado | MGNV
2 | 05 | 03 | 00 | 00 | 00 | AM.05.03.00.00.00 | Semigres (barro cocido) | MSGR
1 | 06 | 00 | 00 | 00 | 00 | AM.06.00.00.00.00 | OBRAS DE FÁBRICA | OBFA
2 | 06 | 01 | 00 | 00 | 00 | AM.06.01.00.00.00 | Ladrillo | MLAD

## AEAS_FLUIDOS
AeasBIMClass.v02 SISTEMA DE CLASIFICACIÓN DEL SECTOR DEL AGUA
Datos generales | [5 empty] | Nombre: | Clasificación de FLUIDOS
[6 empty] | Versión: | v02
[6 empty] | Descripción: | Tabla de clasificación de los fluidos más comunes del sector del agua
[6 empty] | Fuente: | Documentos - Manuales - AEAS
[6 empty] | Fecha de publicación: | Enero 2025
Nivel | C_1 | C_2 | C_3 | C_4 | C_5 | Código | Descripción | Acrónimo
1 | 01 | 00 | 00 | 00 | 00 | AF.01.00.00.00.00 | AGUA | AGUA
2 | 01 | 01 | 00 | 00 | 00 | AF.01.01.00.00.00 | Agua potable | APOT
2 | 01 | 02 | 00 | 00 | 00 | AF.01.02.00.00.00 | Agua bruta | ABRU
2 | 01 | 03 | 00 | 00 | 00 | AF.01.03.00.00.00 | Agua filtrada | AFIL
2 | 01 | 04 | 00 | 00 | 00 | AF.01.04.00.00.00 | Agua tratada | ATRA
2 | 01 | 05 | 00 | 00 | 00 | AF.01.05.00.00.00 | Agua producto | APRO
2 | 01 | 06 | 00 | 00 | 00 | AF.01.06.00.00.00 | Agua residual | ARES
2 | 01 | 07 | 00 | 00 | 00 | AF.01.07.00.00.00 | Agua flotada | AFLO
2 | 01 | 08 | 00 | 00 | 00 | AF.01.08.00.00.00 | Agua pretratada | APRE
2 | 01 | 09 | 00 | 00 | 00 | AF.01.09.00.00.00 | Agua decantada de primario | ADEP
2 | 01 | 10 | 00 | 00 | 00 | AF.01.10.00.00.00 | Agua de tratamiento biológico | ATRB
2 | 01 | 11 | 00 | 00 | 00 | AF.01.11.00.00.00 | Agua decantada de secundario (clarificada) | ADSC
2 | 01 | 12 | 00 | 00 | 00 | AF.01.12.00.00.00 | Agua tamizada | ATAM
2 | 01 | 13 | 00 | 00 | 00 | AF.01.13.00.00.00 | Agua de servicios desinfectada | ASED
2 | 01 | 14 | 00 | 00 | 00 | AF.01.14.00.00.00 | Agua de servicios sin desinfectar | ASSD
2 | 01 | 15 | 00 | 00 | 00 | AF.01.15.00.00.00 | Agua de tratamiento terciario | ATRT
2 | 01 | 16 | 00 | 00 | 00 | AF.01.16.00.00.00 | Agua red contraincendios | ACIN
2 | 01 | 17 | 00 | 00 | 00 | AF.01.17.00.00.00 | Agua de mar | AMAR
2 | 01 | 18 | 00 | 00 | 00 | AF.01.18.00.00.00 | Agua salobre | ASAL
2 | 01 | 19 | 00 | 00 | 00 | AF.01.19.00.00.00 | Agua de lavado | ALAV
2 | 01 | 20 | 00 | 00 | 00 | AF.01.20.00.00.00 | Agua ozonizada | AOZO
2 | 01 | 21 | 00 | 00 | 00 | AF.01.21.00.00.00 | Agua presurizada de aire (flotación) | APRF
2 | 01 | 22 | 00 | 00 | 00 | AF.01.22.00.00.00 | Agua ultrafiltrada | AULT
2 | 01 | 23 | 00 | 00 | 00 | AF.01.23.00.00.00 | Agua microfiltrada | AMIC
2 | 01 | 24 | 00 | 00 | 00 | AF.01.24.00.00.00 | Agua osmotizada | AOSM
2 | 01 | 25 | 00 | 00 | 00 | AF.01.25.00.00.00 | Rechazo ósmosis inversa | AROI
2 | 01 | 26 | 00 | 00 | 00 | AF.01.26.00.00.00 | Agua remineralizada | AREM
2 | 01 | 27 | 00 | 00 | 00 | AF.01.27.00.00.00 | Agua desmineralizada | ADMZ
2 | 01 | 28 | 00 | 00 | 00 | AF.01.28.00.00.00 | Agua de calefacción | ACAL
2 | 01 | 29 | 00 | 00 | 00 | AF.01.29.00.00.00 | Agua de refrigeración | AREF
2 | 01 | 30 | 00 | 00 | 00 | AF.01.30.00.00.00 | Agua de condensados | ACON
2 | 01 | 31 | 00 | 00 | 00 | AF.01.31.00.00.00 | Agua de pluviales | APLU
1 | 02 | 00 | 00 | 00 | 00 | AF.02.00.00.00.00 | AIRE | AIRE
2 | 02 | 01 | 00 | 00 | 00 | AF.02.01.00.00.00 | Aire de servicios | ISER
2 | 02 | 02 | 00 | 00 | 00 | AF.02.02.00.00.00 | Aire de proceso | IPRO
2 | 02 | 03 | 00 | 00 | 00 | AF.02.03.00.00.00 | Aire a desodorizar | IDEO
2 | 02 | 04 | 00 | 00 | 00 | AF.02.04.00.00.00 | Aire de lavado | ILAV
2 | 02 | 05 | 00 | 00 | 00 | AF.02.05.00.00.00 | Aire a sistema de neutralización | INEU
2 | 02 | 06 | 00 | 00 | 00 | AF.02.06.00.00.00 | Aire ozonizado | IOZO
1 | 03 | 00 | 00 | 00 | 00 | AF.03.00.00.00.00 | FANGO | FANG
2 | 03 | 01 | 00 | 00 | 00 | AF.03.01.00.00.00 | Licor mixto | FLMI
2 | 03 | 02 | 00 | 00 | 00 | AF.03.02.00.00.00 | Fango biológico | FBIO
2 | 03 | 03 | 00 | 00 | 00 | AF.03.03.00.00.00 | Fango primario | FPRI
2 | 03 | 04 | 00 | 00 | 00 | AF.03.04.00.00.00 | Fango flotado | FFLO
2 | 03 | 05 | 00 | 00 | 00 | AF.03.05.00.00.00 | Fango espesado | FESP
2 | 03 | 06 | 00 | 00 | 00 | AF.03.06.00.00.00 | Fango mixto | FMIX
2 | 03 | 07 | 00 | 00 | 00 | AF.03.07.00.00.00 | Fango deshidratado | FDES
2 | 03 | 08 | 00 | 00 | 00 | AF.03.08.00.00.00 | Fango digerido | FDIG
2 | 03 | 09 | 00 | 00 | 00 | AF.03.09.00.00.00 | Fango seco | FSEC
1 | 04 | 00 | 00 | 00 | 00 | AF.04.00.00.00.00 | REACTIVOS | REAC
2 | 04 | 01 | 00 | 00 | 00 | AF.04.01.00.00.00 | Ácido clorhídrico | RACL
2 | 04 | 02 | 00 | 00 | 00 | AF.04.02.00.00.00 | Ácido fosfórico | RAFO
2 | 04 | 03 | 00 | 00 | 00 | AF.04.03.00.00.00 | Ácido nítrico | RANI
2 | 04 | 04 | 00 | 00 | 00 | AF.04.04.00.00.00 | Ácido sulfúrico | RASO
2 | 04 | 05 | 00 | 00 | 00 | AF.04.05.00.00.00 | Ácido hexafluorosilícico | RAHX
2 | 04 | 06 | 00 | 00 | 00 | AF.04.06.00.00.00 | Agua oxigenada | RAOX
2 | 04 | 07 | 00 | 00 | 00 | AF.04.07.00.00.00 | Almidón | RALM
2 | 04 | 08 | 00 | 00 | 00 | AF.04.08.00.00.00 | Amoniaco | RAMO
2 | 04 | 09 | 00 | 00 | 00 | AF.04.09.00.00.00 | Antiespumante | RASP
2 | 04 | 10 | 00 | 00 | 00 | AF.04.10.00.00.00 | Bisulfito sódico | RBSS
2 | 04 | 11 | 00 | 00 | 00 | AF.04.11.00.00.00 | Carbón activo | RCAC
2 | 04 | 12 | 00 | 00 | 00 | AF.04.12.00.00.00 | Carbonato cálcico (calcita) | RCAL
2 | 04 | 13 | 00 | 00 | 00 | AF.04.13.00.00.00 | Cloraminas | RCLO
2 | 04 | 14 | 00 | 00 | 00 | AF.04.14.00.00.00 | Clorito sódico | RCLS
2 | 04 | 15 | 00 | 00 | 00 | AF.04.15.00.00.00 | Cloro gas | RCLG
2 | 04 | 16 | 00 | 00 | 00 | AF.04.16.00.00.00 | Cloruro férrico | RCLF
2 | 04 | 17 | 00 | 00 | 00 | AF.04.17.00.00.00 | Coagulante (genérico) | RCOA
2 | 04 | 18 | 00 | 00 | 00 | AF.04.18.00.00.00 | Dióxido de cloro | RDCL
2 | 04 | 19 | 00 | 00 | 00 | AF.04.19.00.00.00 | Floculante (genérico) | RFLO
2 | 04 | 20 | 00 | 00 | 00 | AF.04.20.00.00.00 | Glicerina | RGLI
2 | 04 | 21 | 00 | 00 | 00 | AF.04.21.00.00.00 | Hidróxido cálcico (cal apagada) | RHCA
2 | 04 | 22 | 00 | 00 | 00 | AF.04.22.00.00.00 | Hidróxido sódico | RHSO
2 | 04 | 23 | 00 | 00 | 00 | AF.04.23.00.00.00 | Hipoclorito sódico | RHPO
2 | 04 | 24 | 00 | 00 | 00 | AF.04.24.00.00.00 | Inhibidor de corrosión | RICO
2 | 04 | 25 | 00 | 00 | 00 | AF.04.25.00.00.00 | Inhibidor de incrustaciones | RICR
2 | 04 | 26 | 00 | 00 | 00 | AF.04.26.00.00.00 | Metanol | RMET
2 | 04 | 27 | 00 | 00 | 00 | AF.04.27.00.00.00 | Microarena | RMIC
2 | 04 | 28 | 00 | 00 | 00 | AF.04.28.00.00.00 | Oxido de calcio (cal viva) | ROCA
2 | 04 | 29 | 00 | 00 | 00 | AF.04.29.00.00.00 | Permanganato potásico | RPER
2 | 04 | 30 | 00 | 00 | 00 | AF.04.30.00.00.00 | Policloruro de aluminio | RPAL
2 | 04 | 31 | 00 | 00 | 00 | AF.04.31.00.00.00 | Polielectrolito aniónico | RPAN
2 | 04 | 32 | 00 | 00 | 00 | AF.04.32.00.00.00 | Polielectrolito catiónico | RPCA
2 | 04 | 33 | 00 | 00 | 00 | AF.04.33.00.00.00 | Solución de limpieza química | RSLQ
2 | 04 | 34 | 00 | 00 | 00 | AF.04.34.00.00.00 | Sulfato de aluminio | RSUL
1 | 05 | 00 | 00 | 00 | 00 | AF.05.00.00.00.00 | GASES | GASS
2 | 05 | 01 | 00 | 00 | 00 | AF.05.01.00.00.00 | Dióxido de carbono (gas o reactivo) | GDCA
2 | 05 | 02 | 00 | 00 | 00 | AF.05.02.00.00.00 | Gases de combustión | GCOM
2 | 05 | 03 | 00 | 00 | 00 | AF.05.03.00.00.00 | Metano (gas o combustible) | GMET
2 | 05 | 04 | 00 | 00 | 00 | AF.05.04.00.00.00 | Nitrógeno | GNIT
2 | 05 | 05 | 00 | 00 | 00 | AF.05.05.00.00.00 | Oxígeno | GOXI
2 | 05 | 06 | 00 | 00 | 00 | AF.05.06.00.00.00 | Ozono | GOZO
2 | 05 | 07 | 00 | 00 | 00 | AF.05.07.00.00.00 | Sulfhídrico | GSUL
1 | 06 | 00 | 00 | 00 | 00 | AF.06.00.00.00.00 | COMBUSTIBLES | COMB
2 | 06 | 01 | 00 | 00 | 00 | AF.06.01.00.00.00 | Biogás | CBIO
2 | 06 | 02 | 00 | 00 | 00 | AF.06.02.00.00.00 | Gas natural | CGNA
2 | 06 | 03 | 00 | 00 | 00 | AF.06.03.00.00.00 | Gasóleo | CGAS
2 | 06 | 04 | 00 | 00 | 00 | AF.06.04.00.00.00 | Hidrógeno | CHID
1 | 07 | 00 | 00 | 00 | 00 | AF.07.00.00.00.00 | VARIOS | VARS
2 | 07 | 01 | 00 | 00 | 00 | AF.07.01.00.00.00 | Agua con arenas | VAAR
2 | 07 | 02 | 00 | 00 | 00 | AF.07.02.00.00.00 | Ceniza | VCEN
2 | 07 | 03 | 00 | 00 | 00 | AF.07.03.00.00.00 | Drenajes y vaciados | VDYV
2 | 07 | 04 | 00 | 00 | 00 | AF.07.04.00.00.00 | Efluentes | VEFL
2 | 07 | 05 | 00 | 00 | 00 | AF.07.05.00.00.00 | Grasas y aceites | VGYA
2 | 07 | 06 | 00 | 00 | 00 | AF.07.06.00.00.00 | Reboses | VREB
2 | 07 | 07 | 00 | 00 | 00 | AF.07.07.00.00.00 | Sobrenadantes, espumas y flotantes | VSEF
2 | 07 | 08 | 00 | 00 | 00 | AF.07.08.00.00.00 | Venteo | VENT